## Inversores
Secuencia | Producto | Marca | Procedencia | Modelo | Rango voltaje DC de entrada (volt) | Potencia máxima de salida AC (kW) | Peso (Kg) | Dimensiones (mm) | Posee perfil de red chileno? (configurador de acuerdo a norma chilena) | Solicitado por | Resolución | Tipo de ingreso
1 | Inversor | SMA | Alemania | SB 1300 TL-10 | 115-480 | 1.3 | 16 | 440/339/214 | Si | SMA South América SpA. | 5927 | Manual
2 | Inversor | SMA | Alemania | SB 1600 TL-10 | 155-480 | 1.6 | 16 | 440/339/215 | Si | SMA South América SpA. | 5927 | Manual
3 | Inversor | SMA | Alemania | SB 2100 TL-10 | 200-480 | 1.95 | 16 | 440/339/216 | Si | SMA South América SpA. | 5927 | Manual
4 | Inversor | SMA | Alemania | SB 3000 TL-21 | 175-500 | 3 | 26 | 490/519/185 | Si | SMA South América SpA. | 5927 | Manual
5 | Inversor | SMA | Alemania | SB 3600 TL-21 | 175-500 | 3.68 | 26 | 490/519/186 | Si | SMA South América SpA. | 5927 | Manual
6 | Inversor | SMA | Alemania | SB 4000 TL-21 | 175-500 | 4 | 26 | 490/519/187 | Si | SMA South América SpA. | 5927 | Manual
7 | Inversor | SMA | Alemania | SB 5000 TL-21 | 175-500 | 4.6 | 26 | 490/519/188 | Si | SMA South América SpA. | 5927 | Manual
8 | Inversor | SMA | Alemania | SB 2500 TLST-21 | 180-500 | 2.5 | 23 | 490/519/189 | Si | SMA South América SpA. | 5927 | Manual
9 | Inversor | SMA | Alemania | SB 3000 TLST-21 | 213-500 | 3 | 23 | 490/519/190 | Si | SMA South América SpA. | 5927 | Manual
10 | Inversor | SMA | Alemania | STP 5000 TL-20 | 245-800 | 5 | 37 | 470/730/240 | Si | SMA South América SpA. | 5927 | Manual
11 | Inversor | SMA | Alemania | STP 6000 TL-20 | 295-800 | 6 | 37 | 470/730/241 | Si | SMA South América SpA. | 5927 | Manual
12 | Inversor | SMA | Alemania | STP 7000 TL-20 | 290-800 | 7 | 37 | 470/730/242 | Si | SMA South América SpA. | 5927 | Manual
13 | Inversor | SMA | Alemania | STP 8000TL-20 | 330-800 | 8 | 37 | 470/730/243 | Si | SMA South América SpA. | 5927 | Manual
14 | Inversor | SMA | Alemania | STP 9000 TL-20 | 370-800 | 9 | 37 | 470/730/244 | Si | SMA South América SpA. | 5927 | Manual
15 | Inversor | SMA | Alemania | STP 10000 TL-20 | 370-800 | 10 | 37 | 470/730/245 | Si | SMA South América SpA. | 5927 | Manual
16 | Inversor | SMA | Alemania | STP 12000 TL-20 | 440-800 | 12 | 38 | 470/730/246 | Si | SMA South América SpA. | 5927 | Manual
17 | Inversor | SMA | Alemania | STP 10000 TL-10 | 320-800 | 10 | 59 | 665/690/265 | Si | SMA South América SpA. | 5927 | Manual
18 | Inversor | SMA | Alemania | STP 12000 TL-10 | 380-800 | 12 | 59 | 665/690/265 | Si | SMA South América SpA. | 5927 | Manual
19 | Inversor | SMA | Alemania | STP 15000 TL-10 | 360-800 | 15 | 59 | 665/690/265 | Si | SMA South América SpA. | 5927 | Manual
20 | Inversor | SMA | Alemania | STP 17000 TL-10 | 400-800 | 17 | 59 | 665/690/265 | Si | SMA South América SpA. | 5927 | Manual
21 | Inversor | SMA | Alemania | STP 20000 TLHE-10 | 320-800 | 20 | 61 | 665/690/265 | Si | SMA South América SpA. | 5927 | Manual
22 | Inversor | SMA | Alemania | STP 25000 TL-30 | 390-800 | 25 | 61 | 665/690/265 | Si | SMA South América SpA. | 5927 | Manual
23 | Inversor | SMA | Alemania | STP 15000 TLEE-10 | 580-800 | 15 | 45 | 665/680/265 | Si | SMA South América SpA. | 5927 | Manual
24 | Inversor | SMA | Alemania | STP 20000 TLEE-10 | 580-800 | 20 | 45 | 665/680/265 | Si | SMA South América SpA. | 5927 | Manual
25 | Inversor | Fronius | Austria | Fronius Agilo 75.0-3 | 460-820 | 75 | 750 | 1800x1100x700 | No | Sociedad Comercial e Industrial Belmar y Montero Ltda. | 6286 | Manual
26 | Inversor | Fronius | Austria | Fronius Agilo 100.0-3 | 460-820 | 100 | 830 | 1800x1100x700 | Si | Sociedad Comercial e Industrial Belmar y Montero Ltda. | 6286 | Manual
27 | Inversor | Fronius | Austria | Galvo 1.5-1 | 120-335 | 1.5 | 16.8 | 645x431x204 | Si | Sociedad Comercial e Industrial Belmar y Montero Ltda. | 6286 | Manual
28 | Inversor | Fronius | Austria | Galvo 2.0-1 | 120-335 | 2 | 16.8 | 645x431x204 | Si | Sociedad Comercial e Industrial Belmar y Montero Ltda. | 6286 | Manual
29 | Inversor | Fronius | Austria | Galvo 2.5-1 | 165-440 | 2.5 | 16.8 | 645x431x204 | Si | Sociedad Comercial e Industrial Belmar y Montero Ltda. | 6286 | Manual
30 | Inversor | Fronius | Austria | Galvo 3.0-1 | 165-440 | 3 | 16.8 | 645x431x204 | Si | Sociedad Comercial e Industrial Belmar y Montero Ltda. | 6286 | Manual
31 | Inversor | Fronius | Austria | Galvo 3.1-1 | 165-440 | 3.1 | 16.8 | 645x431x204 | Si | Sociedad Comercial e Industrial Belmar y Montero Ltda. | 6286 | Manual
32 | Inversor | Fronius | Austria | Symo 3.0-3-S | 200-800 | 3 | 16 | 645x431x204 | Si | Sociedad Comercial e Industrial Belmar y Montero Ltda. | 6286 | Manual
33 | Inversor | Fronius | Austria | Symo 3.7-3-S | 250-800 | 3.7 | 16 | 645x431x204 | Si | Sociedad Comercial e Industrial Belmar y Montero Ltda. | 6286 | Manual
34 | Inversor | Fronius | Austria | Symo 4.5-3-S | 300-800 | 4.5 | 16 | 645x431x204 | Si | Sociedad Comercial e Industrial Belmar y Montero Ltda. | 6286 | Manual
35 | Inversor | Fronius | Austria | Symo 3.0-3-M | 150-800 | 3 | 19.9 | 645x431x204 | Si | Sociedad Comercial e Industrial Belmar y Montero Ltda. | 6286 | Manual
36 | Inversor | Fronius | Austria | Symo 3.7-3-M | 150-800 | 3.7 | 19.9 | 645x431x204 | Si | Sociedad Comercial e Industrial Belmar y Montero Ltda. | 6286 | Manual
37 | Inversor | Fronius | Austria | Symo 4.5-3-M | 150-800 | 4.5 | 19.9 | 645x431x204 | Si | Sociedad Comercial e Industrial Belmar y Montero Ltda. | 6286 | Manual
38 | Inversor | Fronius | Austria | IG Plus 25 V-1 | 230-500 | 2.6 | 23.8 | 673x434x250 | No | Sociedad Comercial e Industrial Belmar y Montero Ltda. | 6286 | Manual
39 | Inversor | Fronius | Austria | IG Plus 30 V-1 | 230-500 | 3 | 23.8 | 673x434x250 | No | Sociedad Comercial e Industrial Belmar y Montero Ltda. | 6286 | Manual
40 | Inversor | Fronius | Austria | IG Plus 35 V-1 | 230-500 | 3.5 | 23.8 | 673x434x250 | No | Sociedad Comercial e Industrial Belmar y Montero Ltda. | 6286 | Manual
41 | Inversor | Fronius | Austria | IG Plus 50 V-1 | 230-500 | 4 | 23.8 | 673x434x250 | No | Sociedad Comercial e Industrial Belmar y Montero Ltda. | 6286 | Manual
42 | Inversor | Fronius | Austria | IG Plus 55 V-1 | 230-500 | 5 | 36.9 | 968x434x250 | No | Sociedad Comercial e Industrial Belmar y Montero Ltda. | 6286 | Manual
43 | Inversor | Fronius | Austria | IG Plus 60 V-1 | 230-500 | 6 | 36.9 | 968x434x250 | No | Sociedad Comercial e Industrial Belmar y Montero Ltda. | 6286 | Manual
44 | Inversor | Fronius | Austria | IG Plus 55 V-2 | 230-500 | 5 | 36.9 | 968x434x250 | No | Sociedad Comercial e Industrial Belmar y Montero Ltda. | 6286 | Manual
45 | Inversor | Fronius | Austria | IG Plus 60 V-2 | 230-500 | 6 | 36.9 | 968x434x250 | No | Sociedad Comercial e Industrial Belmar y Montero Ltda. | 6286 | Manual
46 | Inversor | Fronius | Austria | IG Plus 70 V-2 | 230-500 | 6.5 | 36.9 | 968x434x250 | No | Sociedad Comercial e Industrial Belmar y Montero Ltda. | 6286 | Manual
47 | Inversor | Fronius | Austria | IG Plus 100 V-2 | 230-500 | 8 | 36.9 | 968x434x250 | No | Sociedad Comercial e Industrial Belmar y Montero Ltda. | 6286 | Manual
48 | Inversor | Fronius | Austria | IG Plus 55 V-3 | 230-500 | 5 | 49.2 | 1263x434x250 | No | Sociedad Comercial e Industrial Belmar y Montero Ltda. | 6286 | Manual
49 | Inversor | Fronius | Austria | IG Plus 60 V-3 | 230-500 | 6 | 49.2 | 1263x434x250 | No | Sociedad Comercial e Industrial Belmar y Montero Ltda. | 6286 | Manual
50 | Inversor | Fronius | Austria | IG Plus 80 V-3 | 230-500 | 7 | 49.2 | 1263x434x250 | No | Sociedad Comercial e Industrial Belmar y Montero Ltda. | 6286 | Manual
51 | Inversor | Fronius | Austria | IG Plus 100 V-3 | 230-500 | 8 | 49.2 | 1263x434x250 | No | Sociedad Comercial e Industrial Belmar y Montero Ltda. | 6286 | Manual
52 | Inversor | Fronius | Austria | IG Plus 120 V-3 | 230-500 | 10 | 49.2 | 1263x434x250 | No | Sociedad Comercial e Industrial Belmar y Montero Ltda. | 6286 | Manual
53 | Inversor | Fronius | Austria | IG Plus 150 V-3 | 230-500 | 12 | 49.2 | 1263x434x250 | No | Sociedad Comercial e Industrial Belmar y Montero Ltda. | 6286 | Manual
54 | Inversor | Omnik New Energy | China | Omniksol-1.0k-TL | 90-300 | 1.1 | 13 | 330/425/130 | Si | Visibility S.A. | 6622 | Manual
55 | Inversor | Omnik New Energy | China | Omniksol-1.5k-TL | 150-450 | 1.65 | 13 | 330/425/130 | Si | Visibility S.A. | 6622 | Manual
56 | Inversor | Omnik New Energy | China | Omniksol-2.0k-TL | 150-450 | 2.2 | 13 | 330/425/130 | Si | Visibility S.A. | 6622 | Manual
57 | Inversor | Omnik New Energy | China | Omniksol-3.0k-TL | 150-500 | 3 | 20 | 367/526/163 | Si | Visibility S.A. | 6622 | Manual
58 | Inversor | Omnik New Energy | China | Omniksol-4.0k-TL | 150-500 | 4 | 21 | 367/526/163 | Si | Visibility S.A. | 6622 | Manual
59 | Inversor | Omnik New Energy | China | Omniksol-5.0k-TL | 150-500 | 4.6 | 21 | 367/526/163 | Si | Visibility S.A. | 6622 | Manual
60 | Inversor | ABB | Italia | PVI-3.0-TL-OUTD | 84-580 | 3.3 | 17.5 | 618/325/222 | No | ABB S.A. | 6739 | Manual
61 | Inversor | ABB | Italia | PVI-3.6-TL-OUTD | 84-580 | 4 | 17.5 | 618/325/222 | No | ABB S.A. | 6739 | Manual
62 | Inversor | ABB | Italia | PVI-4.2-TL-OUTD | 84-580 | 4.6 | 17.5 | 618/325/222 | No | ABB S.A. | 6739 | Manual
63 | Inversor | ABB | Italia | PVI-3.8-I-OUTD | 84-520 | 4.2 | 24 | 712/325/222 | No | ABB S.A. | 6739 | Manual
64 | Inversor | ABB | Italia | PVI-4.6-I-OUTD | 84-520 | 5 | 24 | 712/325/222 | No | ABB S.A. | 6739 | Manual
65 | Inversor | ABB | Italia | PVI-10.0-TL-OUTD | 175-850 | 11 | 41 | 716/645/224 | No | ABB S.A. | 6739 | Manual
66 | Inversor | ABB | Italia | PVI-12.5-TL-OUTD | 175-850 | 13.8 | 41 | 716/645/224 | No | ABB S.A. | 6739 | Manual
67 | Inversor | ABB | Italia | PVI-5000-TL-OUTD | 84-580 | 5 | 26 | 810/325/222 | No | ABB S.A. | 6739 | Manual
68 | Inversor | ABB | Italia | PVI-6000-TL-OUTD | 84-580 | 6 | 26 | 810/325/222 | No | ABB S.A. | 6739 | Manual
69 | Inversor | ABB | Italia | TRIO-5.8-TL-OUTD | 140-950 | 5.8 | 25 | 641/429/220 | No | ABB S.A. | 6739 | Manual
70 | Inversor | ABB | Italia | TRIO-7.5-TL-OUTD | 140-950 | 7.5 | 28 | 641/429/220 | No | ABB S.A. | 6739 | Manual
71 | Inversor | ABB | Italia | TRIO-8.5-TL-OUTD | 140-950 | 8.5 | 28 | 641/429/220 | No | ABB S.A. | 6739 | Manual
72 | Inversor | ABB | Italia | TRIO-20.0-TL-OUTD | 175-950 | 22 | 70 | 1061/702/292 | No | ABB S.A. | 6739 | Manual
73 | Inversor | ABB | Italia | TRIO-27.6-TL-OUTD | 175-950 | 30 | 75 | 1061/702/292 | No | ABB S.A. | 6739 | Manual
74 | Inversor | ABB | Italia | UNO-2.0-I-OUTD | 84-520 | 2.2 | 17 | 518/367/161 | No | ABB S.A. | 6739 | Manual
75 | Inversor | ABB | Italia | UNO-2.5-I-OUTD | 84-520 | 2.75 | 17 | 518/367/161 | No | ABB S.A. | 6739 | Manual
76 | MicroInversor | ABB | Italia | MICRO-0.25-l-OUTD | 12-60 | 0.25 | 1.65 | 266/246/35 | No | ABB S.A. | 6739 | Manual
77 | Microinversor | ABB | Italia | MICRO-0.3-l-OUTD | 12-60 | 0.3 | 1.65 | 266/246/35 | No | ABB S.A. | 6739 | Manual
78 | Microinversor | Enphase Energy | China | M215-60-230-S22 | 22-45 | 0.215 | 1.6 | 172/164/25 | SI | STC Sunbelt SpA. | 6760 | Manual
79 | Inversor | KACO | Alemania | Powador 10.0 TL3 | 200-800 | 9 | 40 | 690/420/200 | No | Macrosolar SpA. | 6765 | Manual
80 | Inversor | KACO | Alemania | Powador 12.0 TL3 | 200-800 | 10 | 40 | 690/420/200 | No | Macrosolar SpA. | 6765 | Manual
81 | Inversor | KACO | Alemania | Powador 14.0 TL3 | 200-800 | 12.5 | 40 | 690/420/200 | No | Macrosolar SpA. | 6765 | Manual
82 | Inversor | KACO | Alemania | Powador 18.0 TL3 | 200-800 | 15 | 44 | 690/420/200 | No | Macrosolar SpA. | 6765 | Manual
83 | Inversor | KACO | Alemania | Powador 20.0 TL3 | 200-800 | 17 | 44 | 690/420/200 | No | Macrosolar SpA. | 6765 | Manual
84 | Inversor | KACO | Alemania | Powador 8600 | 350-600 | 7.2 | 38 | 810/340/220 | No | Macrosolar SpA. | 6763 | Manual
85 | Inversor | KACO | Alemania | Powador 3200 | 350-600 | 2.6 | 19 | 500/340/200 | No | Macrosolar SpA. | 6764 | Manual
86 | Inversor | KACO | Alemania | Powador 4400 | 350-600 | 3.6 | 21 | 550/340/220 | No | Macrosolar SpA. | 6764 | Manual
87 | Inversor | Growatt | China | 20000UE | 400-800 | 20 | 60 | 570/740/235 | No | Green Power Chile SpA. | 6855 | Manual
88 | Inversor | Ginlong Technologies | China | Solis-1k-2G | 80-500 | 1.1 | 9.3 | 339/565/164 | Si | Antusolar Ltda. | 7129 | Manual
89 | Inversor | Ginlong Technologies | China | Solis-1.5k-2G | 120-500 | 1.7 | 9.3 | 339/565/164 | Si | Antusolar Ltda. | 7129 | Manual
90 | Inversor | Ginlong Technologies | China | Solis-2k-2G | 120-500 | 2.2 | 9.3 | 339/565/164 | Si | Antusolar Ltda. | 7129 | Manual
91 | Inversor | Ginlong Technologies | China | Solis-2.5k-2G | 120-600 | 2.8 | 14.5 | 339/565/173 | Si | Antusolar Ltda. | 7129 | Manual
92 | Inversor | Ginlong Technologies | China | Solis-3k-2G | 120-600 | 3.3 | 14.5 | 339/565/173 | Si | Antusolar Ltda. | 7129 | Manual
93 | Inversor | Ginlong Technologies | China | Solis-3.6k-2G | 120-600 | 4 | 14.5 | 339/565/173 | Si | Antusolar Ltda. | 7129 | Manual
94 | Inversor | Ginlong Technologies | China | Solis-4k-2G | 120-600 | 4.4 | 17 | 339/565/173 | Si | Antusolar Ltda. | 7129 | Manual
95 | Inversor | Ginlong Technologies | China | Solis-4.6k-2G | 120-600 | 5 | 17 | 339/565/173 | Si | Antusolar Ltda. | 7129 | Manual
96 | Inversor | Ginlong Technologies | China | Solis-5k-2G | 120-600 | 5 | 17 | 339/565/173 | Si | Antusolar Ltda. | 7129 | Manual
97 | Inversor | Ginlong Technologies | China | GCI-1k-2G-W | 40-500 | 1.1 | 11 | 339/565/164 | Si | Antusolar Ltda. | 7130 | Manual
98 | Inversor | Ginlong Technologies | China | GCI-1.5k-2G-W | 40-500 | 1.7 | 11 | 339/565/164 | Si | Antusolar Ltda. | 7130 | Manual
99 | Inversor | Ginlong Technologies | China | GCI-2k-2G-W | 40-500 | 2.2 | 11 | 339/565/164 | Si | Antusolar Ltda. | 7130 | Manual
100 | Inversor | Ginlong Technologies | China | GCI-2.5k-2G-W | 40-600 | 2.8 | 14.5 | 339/565/173 | Si | Antusolar Ltda. | 7130 | Manual
101 | Inversor | Ginlong Technologies | China | GCI-3k-2G-W | 40-600 | 3.3 | 14.5 | 339/565/173 | Si | Antusolar Ltda. | 7130 | Manual
102 | Inversor | Ginlong Technologies | China | GCI-3.6k-2G-W | 40-600 | 4 | 14.5 | 339/565/173 | Si | Antusolar Ltda. | 7130 | Manual
103 | Inversor | Ginlong Technologies | China | GCI-4k-2G-W | 40-600 | 4.4 | 15.5 | 339/565/173 | Si | Antusolar Ltda. | 7130 | Manual
104 | Inversor | Ginlong Technologies | China | GCI-4.6k-2G-W | 40-600 | 5 | 15.5 | 339/565/173 | Si | Antusolar Ltda. | 7130 | Manual
105 | Inversor | Ginlong Technologies | China | GCI-5k-2G-W | 40-600 | 5 | 15.5 | 339/565/173 | Si | Antusolar Ltda. | 7130 | Manual
106 | Inversor | Ginlong Technologies | China | GCI-1k-2G-H | 40-500 | 1.1 | 11 | 339/565/164 | Si | Antusolar Ltda. | 7131 | Manual
107 | Inversor | Ginlong Technologies | China | GCI-2k-2G-H | 40-500 | 2.2 | 11 | 339/565/164 | Si | Antusolar Ltda. | 7131 | Manual
108 | Inversor | Ginlong Technologies | China | GCI-3k-2G-H | 40-600 | 3.3 | 14.5 | 339/565/164 | Si | Antusolar Ltda. | 7131 | Manual
109 | Inversor | Ginlong Technologies | China | GCI-4k-2G-H | 40-600 | 4.4 | 15.5 | 339/565/164 | Si | Antusolar Ltda. | 7131 | Manual
110 | Inversor | Ginlong Technologies | China | GCI-5k-2G-H | 40-600 | 5 | 15.5 | 339/565/164 | Si | Antusolar Ltda. | 7131 | Manual
111 | Inversor | KACO | Alemania | Powador 7700 | 350-600 | 6.4 | 38 | 810/340/220 | No | TRITEC-Intervento SpA. | 7135 | Manual
112 | Inversor | KACO | Alemania | Powador 7900 | 350-600 | 6.65 | 38 | 810/340/220 | No | TRITEC-Intervento SpA. | 7135 | Manual
113 | Inversor | KACO | Alemania | Powador 9600 | 350-600 | 8 | 38 | 810/340/220 | No | TRITEC-Intervento SpA. | 7135 | Manual
114 | Inversor | KACO | Alemania | Powador 7700 SUPREME | 350-510 | 6.4 | 38 | 810/340/220 | No | TRITEC-Intervento SpA. | 7135 | Manual
115 | Inversor | KACO | Alemania | Powador 7900 SUPREME | 350-510 | 6.65 | 38 | 810/340/220 | No | TRITEC-Intervento SpA. | 7135 | Manual
116 | Inversor | KACO | Alemania | Powador 8600 SUPREME | 350-510 | 7.2 | 38 | 810/340/220 | No | TRITEC-Intervento SpA. | 7135 | Manual
117 | Inversor | KACO | Alemania | Powador 9600 SUPREME | 350-510 | 8 | 38 | 810/340/220 | No | TRITEC-Intervento SpA. | 7135 | Manual
118 | Inversor | KACO | Alemania | Powador 4200 | 350-600 | 3.8 | 21 | 550/340/200 | No | TRITEC-Intervento SpA. | 7285 | Manual
119 | Inversor | KACO | Alemania | Powador 5300 | 350-600 | 4.8 | 22.5 | 550/340/220 | No | TRITEC-Intervento SpA. | 7285 | Manual
120 | Inversor | KACO | Alemania | Powador 5500 | 350-600 | 5.06 | 28 | 600/340/220 | No | TRITEC-Intervento SpA. | 7285 | Manual
121 | Inversor | KACO | Alemania | Powador 6600 | 350-600 | 6 | 30 | 600/340/220 | No | TRITEC-Intervento SpA. | 7285 | Manual
122 | Inversor | ABB | Italia | PVI-3.0-TL-OUTD-S | 84-580 | 3.3 | 17.5 | 618/325/222 | No | ABB S.A. | 7282 | Manual
123 | Inversor | ABB | Italia | PVI-3.6-TL-OUTD-S | 84-580 | 4 | 17.5 | 618/325/222 | No | ABB S.A. | 7282 | Manual
124 | Inversor | ABB | Italia | PVI-4.2-TL-OUTD-S | 84-580 | 4.6 | 17.5 | 618/325/222 | No | ABB S.A. | 7282 | Manual
125 | Inversor | ABB | Italia | PVI-3.8-I-OUTD-S | 84-520 | 4.2 | 24 | 712/325/222 | No | ABB S.A. | 7282 | Manual
126 | Inversor | ABB | Italia | PVI-4.6-I-OUTD-S | 84-520 | 5 | 24 | 712/325/222 | No | ABB S.A. | 7282 | Manual
127 | Inversor | ABB | Italia | PVI-10.0-TL-OUTD-FS | 175-850 | 11 | 41 | 716/645/224 | No | ABB S.A. | 7282 | Manual
128 | Inversor | ABB | Italia | PVI-10.0-TL-OUTD-S | 175-850 | 11 | 41 | 716/645/224 | No | ABB S.A. | 7282 | Manual
129 | Inversor | ABB | Italia | PVI-12.5-TL-OUTD-FS | 175-850 | 13.8 | 41 | 716/645/224 | No | ABB S.A. | 7282 | Manual
130 | Inversor | ABB | Italia | PVI-12.5-TL-OUTD-S | 175-850 | 13.8 | 41 | 716/645/224 | No | ABB S.A. | 7282 | Manual
131 | Inversor | ABB | Italia | PVI-5000-TL-OUTD-S | 84-580 | 5 | 26 | 810/325/222 | No | ABB S.A. | 7282 | Manual
132 | Inversor | ABB | Italia | PVI-6000-TL-OUTD-S | 84-580 | 6 | 26 | 810/325/222 | No | ABB S.A. | 7282 | Manual
133 | Inversor | ABB | Italia | TRIO-5.8-TL-OUTD-S | 140-950 | 5.8 | 25 | 641/429/220 | No | ABB S.A. | 7282 | Manual
134 | Inversor | ABB | Italia | TRIO-7.5-TL-OUTD-S | 140-950 | 7.5 | 28 | 641/429/220 | No | ABB S.A. | 7282 | Manual
135 | Inversor | ABB | Italia | TRIO-8.5-TL-OUTD-S | 140-950 | 8.5 | 28 | 641/429/220 | No | ABB S.A. | 7282 | Manual
136 | Inversor | ABB | Italia | TRIO-20.0-TL-OUTD-400 | 175-950 | 22 | 70 | 1061/702/292 | No | ABB S.A. | 7282 | Manual
137 | Inversor | ABB | Italia | TRIO-20.0-TL-OUTD-S2-400 | 175-950 | 22 | 70 | 1061/702/292 | No | ABB S.A. | 7282 | Manual
138 | Inversor | ABB | Italia | TRIO-20.0-TL-OUTD-S2F-400 | 175-950 | 22 | 70 | 1061/702/292 | No | ABB S.A. | 7282 | Manual
139 | Inversor | ABB | Italia | TRIO-20.0-TL-OUTD-S1J-400 | 175-950 | 22 | 70 | 1061/702/292 | No | ABB S.A. | 7282 | Manual
140 | Inversor | ABB | Italia | TRIO-20.0-TL-OUTD-S2J-400 | 175-950 | 22 | 70 | 1061/702/292 | No | ABB S.A. | 7282 | Manual
141 | Inversor | ABB | Italia | TRIO-20.0-TL-OUTD-S2X-400 | 175-950 | 22 | 70 | 1061/702/292 | No | ABB S.A. | 7282 | Manual
142 | Inversor | ABB | Italia | TRIO-27.6-TL-OUTD-S2-400 | 175-950 | 30 | 75 | 1061/702/292 | No | ABB S.A. | 7282 | Manual
143 | Inversor | ABB | Italia | TRIO-27.6-TL-OUTD-S2F-400 | 175-950 | 30 | 75 | 1061/702/292 | No | ABB S.A. | 7282 | Manual
144 | Inversor | ABB | Italia | TRIO-27.6-TL-OUTD-S1J-400 | 175-950 | 30 | 75 | 1061/702/292 | No | ABB S.A. | 7282 | Manual
145 | Inversor | ABB | Italia | TRIO-27.6-TL-OUTD-S2J-400 | 175-950 | 30 | 75 | 1061/702/292 | No | ABB S.A. | 7282 | Manual
146 | Inversor | ABB | Italia | TRIO-27.6-TL-OUTD-S2X-400 | 175-950 | 30 | 75 | 1061/702/292 | No | ABB S.A. | 7282 | Manual
147 | Inversor | ABB | Italia | UNO-2.0-I-OUTD-S | 84-520 | 2.2 | 17 | 518/367/161 | No | ABB S.A. | 7282 | Manual
148 | Inversor | ABB | Italia | UNO-2.5-I-OUTD-S | 84-520 | 2.75 | 17 | 518/367/161 | No | ABB S.A. | 7282 | Manual
149 | Inversor | Fronius | Austria | Symo 5.0-3-M | 150-1000 | 5 | 19.9 | 645/431/204 | si | Sociedad Comercial e Industrial Belmar y Montero Ltda. | 7284 | Manual
150 | Inversor | Fronius | Austria | Symo 6.0-3-M | 150-1000 | 6 | 19.9 | 645/431/204 | si | Sociedad Comercial e Industrial Belmar y Montero Ltda. | 7284 | Manual
151 | Inversor | Fronius | Austria | Symo 7.0-3-M | 150-1000 | 7 | 21.9 | 645/431/204 | si | Sociedad Comercial e Industrial Belmar y Montero Ltda. | 7284 | Manual
152 | Inversor | Fronius | Austria | Symo 8.2-3-M | 150-1000 | 8.2 | 21.9 | 645/431/204 | si | Sociedad Comercial e Industrial Belmar y Montero Ltda. | 7284 | Manual
153 | Inversor | Fronius | Austria | Symo 10.0-3-M | 200-1000 | 10 | 34.8 | 725/510/225 | si | Sociedad Comercial e Industrial Belmar y Montero Ltda. | 7284 | Manual
154 | Inversor | Fronius | Austria | Symo 12.5-3-M | 200-1000 | 12.5 | 34.8 | 725/510/225 | si | Sociedad Comercial e Industrial Belmar y Montero Ltda. | 7284 | Manual
155 | Inversor | Fronius | Austria | Symo 15.0-3-M | 200-1000 | 15 | 43.4 | 725/510/225 | si | Sociedad Comercial e Industrial Belmar y Montero Ltda. | 7284 | Manual
156 | Inversor | Fronius | Austria | Symo 17.5-3-M | 200-1000 | 17.5 | 43.4 | 725/510/225 | si | Sociedad Comercial e Industrial Belmar y Montero Ltda. | 7284 | Manual
157 | Inversor | Fronius | Austria | Symo 20.0-3-M | 200-1000 | 20 | 43.4 | 725/510/225 | si | Sociedad Comercial e Industrial Belmar y Montero Ltda. | 7284 | Manual
158 | Inversor | Schneider Electric | China | Context RL 3000E | 160-500 | 3.2 | 20 | 420/480/160 | No | Schneider Electric Chile S.A | 7283 | Manual
159 | Inversor | Schneider Electric | China | Context RL 4000E | 180-500 | 4.2 | 21 | 420/480/160 | No | Schneider Electric Chile S.A | 7283 | Manual
160 | Inversor | Schneider Electric | China | Context RL 5000E | 180-500 | 5.3 | 24 | 445/510/177 | No | Schneider Electric Chile S.A | 7283 | Manual
161 | Inversor | Schneider Electric | China | Context CL 20000E | 350-850 | 21.5 | 54 | 714/674/268 | No | Schneider Electric Chile S.A | 7283 | Manual
162 | Inversor | Schneider Electric | China | Context CL 25000E | 430-850 | 26.5 | 54 | 714/674/268 | No | Schneider Electric Chile S.A | 7283 | Manual
163 | Inversor | SMA | Alemania | SI 3.0M-11 | 230/172,5…..264,5 | 2.3 | 44 | 467x612x242 | Si | SMA South América SpA. | 7125 | Manual
164 | Inversor | SMA | Alemania | SI 4.4M-11 | 230/172,5…..264,5 | 3.3 | 44 | 467x612x242 | Si | SMA South América SpA. | 7125 | Manual
165 | Inversor | SMA | Alemania | SI 6.0H-11 | 230/202,0…..253,0 | 4.6 | 63 | 467x612x242 | Si | SMA South América SpA. | 7125 | Manual
166 | Inversor | SMA | Alemania | SI 8.0H-11 | 230/202,0…..253,0 | 6 | 63 | 467x612x242 | Si | SMA South América SpA. | 7125 | Manual
167 | Microinversor | Renesola | China | Replus-250 | 22-55 | 0.22 | 2 | 230/138/35 | No | Ingeniería Térmica Kaltemp Ltda. | 7390 | Manual
168 | Inversor | Solarmax | Suiza | Solarmax 2000S | 100-550 | 1.98 | 13 | 545X290X185 | No | Sputnik Engineering Chile SpA. | 7662 | Manual
169 | Inversor | Solarmax | Suiza | Solarmax 3000S | 100-550 | 2.75 | 13 | 545X290X185 | No | Sputnik Engineering Chile SpA. | 7662 | Manual
170 | Inversor | Solarmax | Suiza | Solarmax 4200S | 100-550 | 4.18 | 15 | 545X290X185 | No | Sputnik Engineering Chile SpA. | 7662 | Manual
171 | Inversor | Solarmax | Suiza | Solarmax 6000S | 100-550 | 5 | 15 | 545X290X185 | No | Sputnik Engineering Chile SpA. | 7662 | Manual
172 | Inversor | Solarmax | Suiza | Solarmax 2000P | 210-480 | 2 | 17 | 476X360X180 | No | Sputnik Engineering Chile SpA. | 7662 | Manual
173 | Inversor | Solarmax | Suiza | Solarmax 3000P | 310-480 | 3 | 17 | 476X360X180 | No | Sputnik Engineering Chile SpA. | 7662 | Manual
174 | Inversor | Solarmax | Suiza | Solarmax 4000P | 200-480 | 4 | 19 | 476X360X180 | No | Sputnik Engineering Chile SpA. | 7662 | Manual
175 | Inversor | Solarmax | Suiza | Solarmax 4600P | 240-480 | 4.6 | 19 | 476X360X180 | No | Sputnik Engineering Chile SpA. | 7662 | Manual
176 | Inversor | Solarmax | Suiza | Solarmax 5000P | 260-480 | 5 | 19 | 476X360X180 | No | Sputnik Engineering Chile SpA. | 7662 | Manual
177 | Inversor | Solarmax | Suiza | Solarmax 6MT2 | 340-750 | 6 | 39 | 550X750X200 | No | Sputnik Engineering Chile SpA. | 7662 | Manual
178 | Inversor | Solarmax | Suiza | Solarmax 8MT2 | 300-750 | 8 | 39 | 550X750X200 | No | Sputnik Engineering Chile SpA. | 7662 | Manual
179 | Inversor | Solarmax | Suiza | Solarmax 10MT2 | 290-750 | 10 | 39 | 550X750X200 | No | Sputnik Engineering Chile SpA. | 7662 | Manual
180 | Inversor | Solarmax | Suiza | Solarmax 13MT2 | 370-750 | 13 | 39 | 550X750X200 | No | Sputnik Engineering Chile SpA. | 7662 | Manual
181 | Inversor | Solarmax | Suiza | Solarmax 13MT3 | 280-750 | 13 | 42 | 550X750X200 | No | Sputnik Engineering Chile SpA. | 7662 | Manual
182 | Inversor | Solarmax | Suiza | Solarmax 15MT2 | 430-750 | 15 | 39 | 550X750X200 | No | Sputnik Engineering Chile SpA. | 7662 | Manual
183 | Inversor | Solarmax | Suiza | Solarmax 15MT3 | 320-750 | 15 | 42 | 550X750X200 | No | Sputnik Engineering Chile SpA. | 7662 | Manual
184 | Inversor | Solarmax | Suiza | Solarmax 30HT4 | 430-800 | 30 | 70 | 580X840X380 | No | Sputnik Engineering Chile SpA. | 7662 | Manual
185 | Inversor | Solarmax | Suiza | Solarmax 32HT2 | 460-800 | 32 | 70 | 580X840X380 | No | Sputnik Engineering Chile SpA. | 7662 | Manual
186 | Inversor | Solarmax | Suiza | Solarmax 32HT4 | 460-800 | 32 | 70 | 580X840X380 | No | Sputnik Engineering Chile SpA. | 7662 | Manual
187 | Inversor | Steca Electronik | Bulgaria | StecaGrid 4200 | 350-845 | 4.2 | 9 | 340/608/222 | No | Axel Jürgen Schmid | 7756 | Manual
188 | Inversor | Steca Electronik | Bulgaria | StecaGrid 4200-x | 350-845 | 4.2 | 11.5 | 399/657/227 | No | Axel Jürgen Schmid | 7756 | Manual
189 | Inversor | Steca Electronik | Bulgaria | StecaGrid 3600 | 350-845 | 3.6 | 9 | 340/608/222 | No | Axel Jürgen Schmid | 7756 | Manual
190 | Inversor | Steca Electronik | Bulgaria | StecaGrid 3600-x | 350-845 | 3.6 | 11.5 | 399/657/227 | No | Axel Jürgen Schmid | 7756 | Manual
191 | Inversor | Steca Electronik | Bulgaria | StecaGrid3010 | 125-600 | 3 | 10 | 340/608/222 | No | Axel Jürgen Schmid | 7756 | Manual
192 | Inversor | Steca Electronik | Bulgaria | StecaGrid3010-x | 125-600 | 3 | 12 | 399/657/227 | No | Axel Jürgen Schmid | 7756 | Manual
193 | Inversor | Steca Electronik | Bulgaria | StecaGrid 3000 | 350-845 | 3 | 9 | 340/608/222 | No | Axel Jürgen Schmid | 7756 | Manual
194 | Inversor | Steca Electronik | Bulgaria | StecaGrid 2300 | 125-600 | 2.3 | 10 | 340/608/222 | No | Axel Jürgen Schmid | 7756 | Manual
195 | Inversor | Steca Electronik | Bulgaria | StecaGrid 2300-x | 125-600 | 2.3 | 12 | 399/657/227 | No | Axel Jürgen Schmid | 7756 | Manual
196 | Inversor | Steca Electronik | Bulgaria | StecaGrid 2020 | 190-450 | 2 | 9 | 340/608/222 | No | Axel Jürgen Schmid | 7756 | Manual
197 | Inversor | Steca Electronik | Bulgaria | StecaGrid 1800 | 125-600 | 1.8 | 10 | 340/608/222 | No | Axel Jürgen Schmid | 7756 | Manual
198 | Inversor | Steca Electronik | Bulgaria | StecaGrid 1800-x | 125-600 | 1.8 | 12 | 399/657/227 | No | Axel Jürgen Schmid | 7756 | Manual
199 | Inversor | SMA | Alemania | FLX PRO 15 | 230-400 | 15 | 39 | 500X667X233 | Si | SMA South América SpA. | 7719 | Manual
200 | Inversor | SMA | Alemania | FLX PRO 17 | 230-400 | 17 | 39 | 570X774X356 | Si | SMA South América SpA. | 7719 | Manual
201 | Inversor | SMA | Alemania | STP 20000TL-30 | 320-800/600 | 20 | 61 | 665/690/265 | Si | SMA South América SpA. | 7721 | Manual
202 | Inversor | SMA | Alemania | SB 3000HF-30 | 175-700 | 3 | 17 | 348/580/145 | SI | RTS Energía S.A. | 8010 | Manual
203 | Inversor | Kaco | Alemania | Powador 6.0 TL3 | 200-800 | 5 | 40 | 690x420x200 | No | Macrosolar SpA. | 8017 | Manual
204 | Inversor | Kaco | Alemania | Powador 7.8 TL3 | 200-800 | 6.5 | 40 | 690x420x200 | No | Macrosolar SpA. | 8017 | Manual
205 | Inversor | Kaco | Alemania | Powador 9.0 TL3 | 200-800 | 7.5 | 40 | 690x420x200 | No | Macrosolar SpA. | 8017 | Manual
206 | Inversor | Kaco | Alemania | Powador 30.0 TL3 | 200-800 | 25 | 151 | 1360x840x355 | No | Macrosolar SpA. | 8017 | Manual
207 | Inversor | Kaco | Alemania | Powador 33.0 TL3 | 200-800 | 27.5 | 151 | 1360x840x355 | No | Macrosolar SpA. | 8017 | Manual
208 | Inversor | Kaco | Alemania | Powador 36.0 TL3 | 200-800 | 30 | 151 | 1360x840x355 | No | Macrosolar SpA. | 8017 | Manual
209 | Inversor | Kaco | Alemania | Powador 39.0 TL3 | 200-800 | 33.3 | 151 | 1360x840x355 | No | Macrosolar SpA. | 8017 | Manual
210 | Inversor | Kaco | Alemania | Powador 40.0 TL3 | 200-800 | 36 | 151 | 1360x840x355 | No | Macrosolar SpA. | 8017 | Manual
211 | Inversor | Kaco | Alemania | Powador 48.0 TL3 | 200-800 | 40 | 151 | 1360x840x355 | No | Macrosolar SpA. | 8017 | Manual
212 | Inversor | Kaco | Alemania | Powador 60.0 TL3 | 200-850 | 49.9 | 173 | 1360x840x355 | No | Macrosolar SpA. | 8017 | Manual
213 | Inversor | Kaco | Alemania | Powador 72.0 TL3 | 200-850 | 60 | 173 | 1360x840x355 | No | Macrosolar SpA. | 8017 | Manual
214 | Inversor | Kaco | Alemania | Blueplanet 3.0 TL1 M1 | 200-510 | 3 | 15 | 560x367x225 | No | Macrosolar SpA. | 8017 | Manual
215 | Inversor | Kaco | Alemania | Blueplanet 3.0 TL1 M2 | 140-510 | 3 | 16.5 | 560x367x225 | No | Macrosolar SpA. | 8017 | Manual
216 | Inversor | Kaco | Alemania | Blueplanet 3.5 TL1 | 155-510 | 3.45 | 18 | 560x367x225 | No | Macrosolar SpA. | 8017 | Manual
217 | Inversor | Kaco | Alemania | Blueplanet 3.7 TL1 | 170-510 | 3.68 | 18 | 560x367x225 | No | Macrosolar SpA. | 8017 | Manual
218 | Inversor | Kaco | Alemania | Blueplanet 4.0 TL1 | 185-510 | 4 | 18 | 560x367x225 | No | Macrosolar SpA. | 8017 | Manual
219 | Inversor | Kaco | Alemania | Blueplanet 4.6 TL1 | 215-510 | 4.6 | 18 | 560x367x225 | No | Macrosolar SpA. | 8017 | Manual
220 | Inversor | Zeversolar | China | Eversol-TLC 15K | 270-800 | 15 | 48 | 500x758x175 | No | Flux Solar Energías Renovables SpA. | 7994 | Manual
221 | Inversor | Zeversolar | China | Eversol-TLC 17K | 270-800 | 17 | 48 | 500x758x175 | No | Flux Solar Energías Renovables SpA. | 7994 | Manual
222 | Inversor | Zeversolar | China | Eversol-TLC 20K | 270-800 | 20 | 48 | 500x758x175 | No | Flux Solar Energías Renovables SpA. | 7994 | Manual
223 | Inversor | Growatt | China | Growatt 1500 | 70-450 | 1.65 | 11.5 | 360x329x132 | No | Imasol S.A. | 8011 | Manual
224 | Inversor | Growatt | China | Growatt 2000 | 90-500 | 2.2 | 11.7 | 360x329x132 | No | Imasol S.A. | 8011 | Manual
225 | Inversor | Growatt | China | Growatt 3000 | 90-500 | 2.85 | 12.2 | 360x329x132 | No | Imasol S.A. | 8011 | Manual
226 | Inversor | Huawei | China | SUN2000-8KTL | 320-800 | 8.8 | 40 | 520x610x255 | No | Kraftwerk Soluc. de Energías Renovables Chile Ltda. | 8150 | Manual
227 | Inversor | Huawei | China | SUN2000-10KTL | 320-800 | 11 | 40 | 520x610x255 | No | Kraftwerk Soluc. de Energías Renovables Chile Ltda. | 8150 | Manual
228 | Inversor | Huawei | China | SUN2000-12KTL | 380-800 | 13.2 | 40 | 520x610x255 | No | Kraftwerk Soluc. de Energías Renovables Chile Ltda. | 8150 | Manual
229 | Inversor | Huawei | China | SUN2000-15KTL | 400-800 | 16.5 | 48 | 520x610x255 | No | Kraftwerk Soluc. de Energías Renovables Chile Ltda. | 8150 | Manual
230 | Inversor | Huawei | China | SUN2000-17KTL | 400-800 | 18.7 | 48 | 520x610x255 | No | Kraftwerk Soluc. de Energías Renovables Chile Ltda. | 8150 | Manual
231 | Inversor | Huawei | China | SUN2000-20KTL | 480-800 | 22 | 48 | 520x610x255 | No | Kraftwerk Soluc. de Energías Renovables Chile Ltda. | 8150 | Manual
232 | Inversor | SMA | Alemania | Sunny Boy 1.5 (SB 1.5-1 VL-40) | 50-600 | 1.5 | 9.2 | 460/357/122 | Si | SMA South América SpA. | 8149 | Manual
233 | Inversor | SMA | Alemania | Sunny Boy 2.5 (SB 2.5-1 VL-40) | 50-600 | 2.5 | 9.2 | 460/357/122 | Si | SMA South América SpA. | 8149 | Manual
234 | Inversor | Zigor Solar | España | XTR3 20 | 300-1000 | 20 | 39 | 665/480/220 | No | Zigor Chile S.A | 8668 | Manual
235 | Inversor | Renesola | China | Replus-1500TL | 150-500 | 1.5 | 13 | 330/425/130 | Si | ByM Importaciones Limitada | 8836 | Manual
236 | Inversor | Renesola | China | Replus-2000TL | 150-500 | 2 | 13 | 330/425/130 | Si | ByM Importaciones Limitada | 8836 | Manual
237 | Inversor | Renesola | China | Replus-3000TL | 150-590 | 3 | 20 | 367/526/163 | Si | ByM Importaciones Limitada | 8836 | Manual
238 | Inversor | Renesola | China | Replus-4000TL | 150-590 | 4 | 21 | 367/526/163 | Si | ByM Importaciones Limitada | 8836 | Manual
239 | Inversor | Renesola | China | Replus-5000TL | 150-590 | 4.6 | 21 | 367/526/163 | Si | ByM Importaciones Limitada | 8836 | Manual
240 | Inversor | SMA | Alemania | SB2000HF | 175-700 | 2 | 17 | 348/580/145 | Si | SMA South América SpA. | 8928 | Manual
241 | Inversor | SMA | Alemania | SB2500HF | 175-700 | 2.5 | 17 | 348/580/145 | Si | SMA South América SpA. | 8928 | Manual
242 | Inversor | Omnik New Energy | China | Omniksol-13k-TL | 400-800 | 13 | 44.5 | 575/240/655 | si | Qenergy Pacific Rim Ventures SpA. | 9105 | Manual
243 | Inversor | Omnik New Energy | China | Omniksol-17k-TL | 440-580 | 17 | 45 | 575/240/655 | si | Qenergy Pacific Rim Ventures SpA. | 9105 | Manual
244 | Inversor | Omnik New Energy | China | Omniksol-20k-TL | 480-850 | 19.2 | 45 | 575/240/655 | si | Qenergy Pacific Rim Ventures SpA. | 9105 | Manual
245 | Inversor | Ginlong Technologies | China | GCI-6K-W | 30-810 | 6 | 27 | 430/600/220 | Si | Antusolar Ltda. | 9104 | Manual
246 | Inversor | Ginlong Technologies | China | GCI-10K-W | 30-810 | 10 | 27 | 430/600/220 | Si | Antusolar Ltda. | 9104 | Manual
247 | Inversor | Ginlong Technologies | China | GCI-15K-W | 30-810 | 15 | 30 | 430/600/220 | Si | Antusolar Ltda. | 9104 | Manual
248 | Microinversor | Involar | China | MAC250 | 20-50 | 0.235 | 2.44 | 230/195/35 | No | Qenergy Pacific Rim Ventures SpA. | 9106 | Manual
249 | Inversor | Omnik New Energy | China | Omniksol-1k-TL2 | 150-360 | 1 | 9.6 | 281/150/343 | si | Qenergy Pacific Rim Ventures SpA. | 9061 | Manual
250 | Inversor | Omnik New Energy | China | Omniksol-1.5k-TL2 | 150-450 | 1.5 | 9.6 | 281/150/343 | si | Qenergy Pacific Rim Ventures SpA. | 9061 | Manual
251 | Inversor | Omnik New Energy | China | Omniksol-2.0k-TL2 | 150-450 | 2 | 9.6 | 281/150/343 | si | Qenergy Pacific Rim Ventures SpA. | 9061 | Manual
252 | Inversor | Omnik New Energy | China | Omniksol-2.5k-TL2S | 150-150 | 2.5 | 9.9 | 281/150/343 | si | Qenergy Pacific Rim Ventures SpA. | 9061 | Manual
253 | Inversor | Omnik New Energy | China | Omniksol-3k-TL2 | 150-500 | 3 | 16.5 | 352/162,5/421 | si | Qenergy Pacific Rim Ventures SpA. | 9061 | Manual
254 | Inversor | Omnik New Energy | China | Omniksol-3k-TL2S | 150-450 | 3 | 9.9 | 281/150/343 | si | Qenergy Pacific Rim Ventures SpA. | 9061 | Manual
255 | Inversor | Omnik New Energy | China | Omniksol-4k-TL2 | 200-500 | 4 | 16.5 | 352/162,5/421 | si | Qenergy Pacific Rim Ventures SpA. | 9061 | Manual
256 | Inversor | Omnik New Energy | China | Omniksol-5k-TL2 | 200-500 | 4.6 | 16.5 | 352/162,5/421 | si | Qenergy Pacific Rim Ventures SpA. | 9061 | Manual
257 | Inversor | ABB | Italia | PRO-33.0-TL-OUTD-400 | 580-950 | 33 | 66 | 740/520/300 | No | ABB S.A. | 9056 | Manual
258 | Inversor | ABB | Italia | PRO-33.0-TL-S-OUTD-400 | 580-950 | 33 | 66 | 740/520/300 | No | ABB S.A. | 9056 | Manual
259 | Inversor | ABB | Italia | PRO-33.0-TL-SX-OUTD-400 | 580-950 | 33 | 66 | 740/520/300 | No | ABB S.A. | 9056 | Manual
260 | Inversor | Samil Power | China | SolarRiver 3400TL-D | 165-500 | 3 | 26 | 380/520/175 | No | ByM Importaciones Limitada | 9058 | Manual
261 | Inversor | Samil Power | China | SolarRiver 4500TL-D | 165-500 | 4 | 26 | 380/520/175 | No | ByM Importaciones Limitada | 9058 | Manual
262 | Inversor | Samil Power | China | SolarRiver 5200TL-D | 175-500 | 5 | 26 | 380/520/175 | No | ByM Importaciones Limitada | 9058 | Manual
263 | Inversor | Samil Power | China | SolarLake 5500TL-PM | 250-800 | 5.5 | 24 | 440/580/210 | No | ByM Importaciones Limitada | 9059 | Manual
264 | Inversor | Samil Power | China | SolarLake 7000TL-PM | 320-800 | 7 | 24 | 440/580/210 | No | ByM Importaciones Limitada | 9059 | Manual
265 | Inversor | Samil Power | China | SolarLake 8500TL-PM | 390-800 | 8.5 | 24 | 440/580/210 | No | ByM Importaciones Limitada | 9059 | Manual
266 | Inversor | Samil Power | China | SolarLake 10000TL-PM | 450-800 | 10 | 24 | 440/580/210 | No | ByM Importaciones Limitada | 9059 | Manual
267 | Inversor | Samil Power | China | SolarLake 10000TL | 320-800 | 10 | 50 | 520/716/230 | No | ByM Importaciones Limitada | 9057 | Manual
268 | Inversor | Samil Power | China | SolarLake 12000TL | 380-800 | 12 | 50 | 520/716/230 | No | ByM Importaciones Limitada | 9057 | Manual
269 | Inversor | Samil Power | China | SolarLake 15000TL | 380-800 | 15 | 50 | 520/716/230 | No | ByM Importaciones Limitada | 9057 | Manual
270 | Inversor | Samil Power | China | SolarLake 17000TL | 430-800 | 17 | 50 | 520/716/230 | No | ByM Importaciones Limitada | 9057 | Manual
271 | Inversor | Chint Power | China | CPS SCJ1KTL | 80-480 | 1.1 | 11 | 415/331/140 | No | Bio-Proyectos Ltda. | 9054 | Manual
272 | Inversor | Chint Power | China | CPS SCJ2KTL | 100-480 | 2.2 | 11 | 415/331/140 | No | Bio-Proyectos Ltda. | 9054 | Manual
273 | Inversor | Chint Power | China | CPS SCJ3KTL | 100-580 | 3.3 | 23 | 478/358/179 | No | Bio-Proyectos Ltda. | 9054 | Manual
274 | Inversor | Chint Power | China | CPS SCJ5KTL | 100-580 | 5 | 26 | 478/358/193 | No | Bio-Proyectos Ltda. | 9054 | Manual
275 | Inversor | Ginlong Technologies | China | Solis-6K | 250-800 | 6 | 27 | 430/600/220 | Si | Antusolar Ltda. | 9099 | Manual
276 | Inversor | Ginlong Technologies | China | Solis-10K | 300-800 | 10 | 27 | 430/600/220 | Si | Antusolar Ltda. | 9099 | Manual
277 | Inversor | Ginlong Technologies | China | Solis-15K | 300-800 | 15 | 30 | 430/600/220 | Si | Antusolar Ltda. | 9099 | Manual
278 | Microinversor | SMA | Alemania | SB 240-10 | 23-45 | 0.23 | 1.3 | 188/218/44 | SI | TRITEC-Intervento SpA. | 9055 | Manual
279 | Microinversor | LeadSolar | China | LS250 | 22-55 | 0.25 | 2 | 16,2/16,2/3,1 | No | Jarur y Riffo Ltda. | 9347 | Manual
280 | Microinversor | LeadSolar | China | LS600 | 22-55 | 0.5 | 3.5 | 26/18/3,1 | No | Jarur y Riffo Ltda. | 9347 | Manual
281 | Inversor | Ingeteam | España | Ingecon Sun 2.5 TL M | 125-850 | 2.5 | 20 | 470/360/180 | Si | Fuenzalida y Santis Ltda. | 9334 | Manual
282 | Inversor | Ingeteam | España | Ingecon Sun 2.7 TL M | 125-850 | 2.7 | 20 | 470/360/180 | Si | Fuenzalida y Santis Ltda. | 9334 | Manual
283 | Inversor | Ingeteam | España | Ingecon Sun 3 TL M | 125-850 | 3 | 20 | 470/360/180 | Si | Fuenzalida y Santis Ltda. | 9334 | Manual
284 | Inversor | Ingeteam | España | Ingecon Sun 3.3 TL M | 125-850 | 3.3 | 20 | 470/360/180 | Si | Fuenzalida y Santis Ltda. | 9334 | Manual
285 | Inversor | Ingeteam | España | Ingecon Sun 3.68 TL M | 125-850 | 3.68 | 20 | 470/360/180 | Si | Fuenzalida y Santis Ltda. | 9334 | Manual
286 | Inversor | Ingeteam | España | Ingecon Sun 4.6 TL M | 125-850 | 4.6 | 21 | 470/360/180 | Si | Fuenzalida y Santis Ltda. | 9334 | Manual
287 | Inversor | Ingeteam | España | Ingecon Sun 5 TL M | 125-850 | 5 | 21 | 470/360/180 | Si | Fuenzalida y Santis Ltda. | 9334 | Manual
288 | Inversor | Ingeteam | España | Ingecon Sun 5.5 TL M | 125-850 | 5.5 | 21 | 470/360/180 | Si | Fuenzalida y Santis Ltda. | 9334 | Manual
289 | Inversor | Ingeteam | España | Ingecon Sun 6 TL M | 125-850 | 6 | 21 | 470/360/180 | Si | Fuenzalida y Santis Ltda. | 9334 | Manual
290 | Inversor | Ingeteam | España | Ingecon Sun 10 TL | 560-1000 | 10 | 46.8 | 735/706/268 | Si | Fuenzalida y Santis Ltda. | 9334 | Manual
291 | Inversor | Ingeteam | España | Ingecon Sun 12.5 TL | 560-1000 | 12.5 | 46.8 | 735/706/268 | Si | Fuenzalida y Santis Ltda. | 9334 | Manual
292 | Inversor | Ingeteam | España | Ingecon Sun 15 TL | 560-1000 | 15 | 51.5 | 735/706/268 | Si | Fuenzalida y Santis Ltda. | 9334 | Manual
293 | Inversor | Ingeteam | España | Ingecon Sun 20 TL | 560-1000 | 20 | 51.5 | 735/706/268 | Si | Fuenzalida y Santis Ltda. | 9334 | Manual
294 | Inversor | Ingeteam | España | Ingecon Sun 10 TL M | 200-1000 | 10 | 56.2 | 735/706/268 | Si | Fuenzalida y Santis Ltda. | 9334 | Manual
295 | Inversor | Ingeteam | España | Ingecon Sun 12.5 TL M | 200-1000 | 12.5 | 56.2 | 735/706/268 | Si | Fuenzalida y Santis Ltda. | 9334 | Manual
296 | Inversor | Ingeteam | España | Ingecon Sun 15 TL M | 200-1000 | 15 | 57.8 | 735/706/268 | Si | Fuenzalida y Santis Ltda. | 9334 | Manual
297 | Inversor | Ingeteam | España | Ingecon Sun 20 TL M | 200-1000 | 20 | 57.8 | 735/706/268 | Si | Fuenzalida y Santis Ltda. | 9334 | Manual
298 | Inversor | Zeversolar | China | Evershine-TLC 8000 | 250-1000 | 8 | 25 | 405/498/255 | No | Flux Solar Energías Renovables SpA. | 9346 | Manual
299 | Inversor | Zeversolar | China | Evershine-TLC 10000 | 250-1000 | 10 | 25 | 405/498/255 | No | Flux Solar Energías Renovables SpA. | 9346 | Manual
300 | Inversor | Fronius | Austria | Primo 3.0-1 | 80-700 | 3 | 21.5 | 645/431/204 | SI | Soluciones Energéticas Ltda. | 9584 | Manual
301 | Inversor | Fronius | Austria | Primo 3.5-1 | 80-700 | 3.5 | 21.5 | 645/431/204 | SI | Soluciones Energéticas Ltda. | 9584 | Manual
302 | Inversor | Fronius | Austria | Primo 3.6-1 | 80-700 | 3.68 | 21.5 | 645/431/204 | SI | Soluciones Energéticas Ltda. | 9584 | Manual
303 | Inversor | Fronius | Austria | Primo 4.0-1 | 80-700 | 4 | 21.5 | 645/431/204 | SI | Soluciones Energéticas Ltda. | 9584 | Manual
304 | Inversor | Fronius | Austria | Primo 4.6-1 | 80-700 | 4.6 | 21.5 | 645/431/204 | SI | Soluciones Energéticas Ltda. | 9584 | Manual
305 | Inversor | Fronius | Austria | Primo 5.0-1 | 80-700 | 5 | 21.5 | 645/431/204 | SI | Soluciones Energéticas Ltda. | 9584 | Manual
306 | Inversor | Fronius | Austria | Primo 5.0-1 AUS | 80-700 | 4.6 | 21.5 | 645/431/204 | SI | Soluciones Energéticas Ltda. | 9584 | Manual
307 | Inversor | Fronius | Austria | Primo 6.0-1 | 80-700 | 6 | 21.5 | 645/431/204 | SI | Soluciones Energéticas Ltda. | 9584 | Manual
308 | Inversor | Fronius | Austria | Primo 8.2-1 | 80-700 | 8.2 | 21.5 | 645/431/204 | SI | Soluciones Energéticas Ltda. | 9584 | Manual
309 | Inversor | Omnik New Energy | China | Omniksol-1k-TL-M | 100-300 | 1 | 5.5 | 210/90/297 | No | Qenergy Pacific Rim Ventures SpA. | 9575 | Manual
310 | Inversor | Omnik New Energy | China | Omniksol-1.5k-TL-M | 125-300 | 1.25 | 5.5 | 210/90/297 | No | Qenergy Pacific Rim Ventures SpA. | 9575 | Manual
311 | Inversor | Aros Solar Technology | China | SIRIO EVO 1500 | 100-720 | 1.5 | 24 | 325/168,5/590 | No | Qenergy Pacific Rim Ventures SpA. | 9571 | Manual
312 | Inversor | Aros Solar Technology | China | SIRIO EVO 2000 | 100-720 | 2 | 24 | 325/168,5/590 | No | Qenergy Pacific Rim Ventures SpA. | 9571 | Manual
313 | Inversor | Aros Solar Technology | China | SIRIO EVO 3000 | 100-720 | 3 | 24 | 325/168,5/590 | No | Qenergy Pacific Rim Ventures SpA. | 9571 | Manual
314 | Inversor | Aros Solar Technology | China | SIRIO EVO 4000 | 100-720 | 4 | 24 | 325/168,5/590 | No | Qenergy Pacific Rim Ventures SpA. | 9571 | Manual
315 | Inversor | Aros Solar Technology | China | SIRIO EVO 5000 | 100-720 | 5 | 35 | 424/173,5/682 | No | Qenergy Pacific Rim Ventures SpA. | 9571 | Manual
316 | Inversor | Aros Solar Technology | China | SIRIO EVO 6000 | 100-720 | 6 | 35 | 424/173,5/682 | No | Qenergy Pacific Rim Ventures SpA. | 9571 | Manual
317 | Inversor | Aros Solar Technology | China | SIRIO EVO 10000 | 150-900 | 10 | 50 | 533/224/742 | No | Qenergy Pacific Rim Ventures SpA. | 9571 | Manual
318 | Inversor | Aros Solar Technology | China | SIRIO EVO 12500 | 150-900 | 12.5 | 50 | 533/224/742 | No | Qenergy Pacific Rim Ventures SpA. | 9571 | Manual
319 | Inversor | Think Power | China | T1500TL | 75-100 | 1.5 | 14.5 | 375/480/136 | No | Comercial Marall Ltda. | 9731 | Manual
320 | Inversor | Think Power | China | T2200TL | 75-100 | 2.2 | 15 | 375/480/136 | No | Comercial Marall Ltda. | 9731 | Manual
321 | Inversor | Think Power | China | T3000TL | 75-100 | 3 | 15.6 | 375/480/136 | No | Comercial Marall Ltda. | 9731 | Manual
322 | Inversor | Think Power | China | S3600TL | 75-100 | 3.3 | 20.1 | 480/400/180 | No | Comercial Marall Ltda. | 9731 | Manual
323 | Inversor | Think Power | China | S4400TL | 75-100 | 4 | 20.1 | 480/400/180 | No | Comercial Marall Ltda. | 9731 | Manual
324 | Inversor | Think Power | China | S5000TL | 75-100 | 4.6 | 20.1 | 480/400/180 | No | Comercial Marall Ltda. | 9731 | Manual
325 | Inversor | Omnik New Energy | China | Omniksol-5k-TL2-3P | 150-1000 | 5.15 | 22 | 352/421/172,5 | si | Qenergy Pacific Rim Ventures SpA. | 9732 | Manual
326 | Inversor | Omnik New Energy | China | Omniksol-6k-TL2 | 150-1000 | 6.15 | 22 | 352/421/172,5 | si | Qenergy Pacific Rim Ventures SpA. | 9732 | Manual
327 | Inversor | Omnik New Energy | China | Omniksol-8k-TL2 | 150-1000 | 8.2 | 22 | 352/421/172,5 | si | Qenergy Pacific Rim Ventures SpA. | 9732 | Manual
328 | Inversor | Omnik New Energy | China | Omniksol-9k-TL2 | 150-1000 | 9 | 22 | 352/421/172,5 | si | Qenergy Pacific Rim Ventures SpA. | 9732 | Manual
329 | Inversor | Omnik New Energy | China | Omniksol-10k-TL2 | 150-1000 | 10 | 22 | 352/421/172,5 | si | Qenergy Pacific Rim Ventures SpA. | 9732 | Manual
330 | Inversor | SMA | Alemania | STP60-10 | 565-1000 | 60 | 75 | 570/740/300 | SI | TRITEC-Intervento SpA. | 9733 | Manual
331 | Inversor | SMA | Alemania | STP 8000TL-10 | 320-800 | 8 | 65 | 665/690/265 | SI | Solcor SpA | 9734 | Manual
332 | Microinversor | Enphase Energy | China | M250-60-230-S22 | 16-48 | 0.258 | 1.66 | 179/217/28 | Si | STC Sunbelt SpA. | 8841 | Manual
333 | Inversor | OPTI-Solar | Taiwan | SP3000 Premium | 116-500 | 3 | 15.5 | 170/415/420 | No | Comercial Energías Chilenas Limitada | 9824 | Manual
334 | Inversor | Growatt | China | 2000HF | 100-600 | 2 | 18 | 440/455/135 | No | Hanergy Solar Power South America SpA. | 9819 | Manual
335 | Inversor | Growatt | China | 2500HF | 100-600 | 2.5 | 18 | 440/455/135 | No | Hanergy Solar Power South America SpA. | 9819 | Manual
336 | Inversor | Growatt | China | 3000HF | 100-600 | 3 | 18 | 440/455/135 | No | Hanergy Solar Power South America SpA. | 9819 | Manual
337 | Inversor | Autarco | China | SX1000 | 50-500 | 1 | 9 | 270/417/124 | Si | Sociedad Tecnoverde S.A. | 9877 | Manual
338 | Inversor | Autarco | China | SX1500 | 50-500 | 1.5 | 11 | 270/417/124 | Si | Sociedad Tecnoverde S.A. | 9877 | Manual
339 | Inversor | Autarco | China | SX2000 | 50-500 | 2 | 13 | 270/417/124 | Si | Sociedad Tecnoverde S.A. | 9877 | Manual
340 | Inversor | Autarco | China | MX2500 | 50-500 | 2.5 | 15 | 270/417/124 | Si | Sociedad Tecnoverde S.A. | 9877 | Manual
341 | Inversor | Autarco | China | MX3000 | 100-500 | 3 | 17 | 400/580/170 | Si | Sociedad Tecnoverde S.A. | 9877 | Manual
342 | Inversor | Autarco | China | MX3600 | 100-500 | 3.6 | 19 | 400/580/170 | Si | Sociedad Tecnoverde S.A. | 9877 | Manual
343 | Inversor | Autarco | China | MX4000 | 100-500 | 4 | 20 | 400/580/170 | Si | Sociedad Tecnoverde S.A. | 9877 | Manual
344 | Inversor | Autarco | China | MX4600 | 100-500 | 4.6 | 22 | 400/580/170 | Si | Sociedad Tecnoverde S.A. | 9877 | Manual
345 | Inversor | Autarco | China | MX5000 | 100-500 | 5 | 23 | 400/580/170 | Si | Sociedad Tecnoverde S.A. | 9877 | Manual
346 | Inversor | Voltronic Power | China | InfiniSolar 3 kW Plus | 250-450 | 3 | 15.5 | 107/438/480 | No | Sociedad Tecnoverde S.A. | 9879 | Manual
347 | Inversor | Huawei | China | SUN2000-23KTL | 200-1000 | 23 | 48 | 520/610/255 | No | Huawei Chile Ltda. | 10456 | Manual
348 | Inversor | Huawei | China | SUN2000-28KTL | 200-1000 | 27.5 | 48 | 520/610/255 | No | Huawei Chile Ltda. | 10456 | Manual
349 | Inversor | Huawei | China | SUN2000-33KTL | 200-1000 | 30 | 50 | 550/770/270 | No | Huawei Chile Ltda. | 10456 | Manual
350 | Inversor | Huawei | China | SUN2000-40KTL | 200-1000 | 36 | 50 | 550/770/270 | No | Huawei Chile Ltda. | 10456 | Manual
351 | Inversor | Goodwe | China | GW6000-DT | 150-1000 | 6 | 24 | 516/192/474 | No | Bezanilla y Cía Ltda. | 10033 | Manual
352 | Inversor | Goodwe | China | GW10K-DT | 250-1000 | 10 | 40 | 516/650/203 | No | Bezanilla y Cía Ltda. | 10033 | Manual
353 | Inversor | Goodwe | China | GW17K-DT | 250-1000 | 17 | 40 | 516/650/203 | No | Bezanilla y Cía Ltda. | 10033 | Manual
354 | Inversor | Goodwe | China | GW25K-DT | 250-1000 | 25 | 40 | 516/650/203 | No | Bezanilla y Cía Ltda. | 10033 | Manual
355 | Inversor | Goodwe | China | GW3000-SS | 125-450 | 3 | 13 | 330/350/125 | No | Bezanilla y Cía Ltda. | 10033 | Manual
356 | Inversor | Goodwe | China | GW4600-SS | 125-550 | 4.6 | 18 | 390/417/142 | No | Bezanilla y Cía Ltda. | 10033 | Manual
357 | Inversor | Mastervolt | Holanda | Soladin 1000 WEB | 70-290 | 1.05 | 7 | 478/241/128 | No | Fuenzalida y Santis Ltda. | 8843 | Manual
358 | Inversor | Mastervolt | Holanda | Soladin 1500 WEB | 80-375 | 1.575 | 8 | 478/241/129 | No | Fuenzalida y Santis Ltda. | 8843 | Manual
359 | Inversor | Grintec | China | InfiniSolar 3 kW | 150-500 | 3 | 15.5 | 107/438/480 | No | Macrosolar SpA. | 9821 | Manual
360 | Inversor | Grintec | China | InfiniSolar 3 kW Plus | 150-500 | 3 | 15.5 | 107/438/480 | No | Macrosolar SpA. | 9821 | Manual
361 | Inversor | ESSE | China | ESIN 1000 | 50-500 | 1.1 | 12 | 380/320/140 | SI | Esse Soluciones Energéticas Limitada | 10640 | Manual
362 | Inversor | ESSE | China | ESIN 1500 | 70-500 | 1.65 | 13 | 380/320/140 | SI | Esse Soluciones Energéticas Limitada | 10640 | Manual
363 | Inversor | ESSE | China | ESIN 2000 | 70-500 | 2.2 | 13 | 380/320/140 | SI | Esse Soluciones Energéticas Limitada | 10640 | Manual
364 | Inversor | ESSE | China | ESIN 2500 | 70-500 | 2.5 | 13 | 380/320/140 | SI | Esse Soluciones Energéticas Limitada | 10640 | Manual
365 | Inversor | ESSE | China | ESIN 2800 | 70-500 | 3.08 | 13 | 380/320/140 | SI | Esse Soluciones Energéticas Limitada | 10640 | Manual
366 | Inversor | ESSE | China | ESIN 3000 | 90-580 | 3.3 | 21 | 500/360/150 | SI | Esse Soluciones Energéticas Limitada | 10640 | Manual
367 | Inversor | ESSE | China | ESIN 3680 | 90-580 | 3.68 | 21 | 500/360/150 | SI | Esse Soluciones Energéticas Limitada | 10640 | Manual
368 | Inversor | ESSE | China | ESIN 4000 | 90-580 | 4.4 | 21 | 500/360/150 | SI | Esse Soluciones Energéticas Limitada | 10640 | Manual
369 | Inversor | ESSE | China | ESIN 4600 | 90-580 | 5 | 21 | 500/360/150 | SI | Esse Soluciones Energéticas Limitada | 10640 | Manual
370 | Inversor | Goodwe | China | GW1000-NS | 80-450 | 1 | 7.5 | 344/274,5/128 | Si | Macrosolar SpA. | 10634 | Manual
371 | Inversor | Goodwe | China | GW1500-NS | 80-450 | 1.5 | 7.5 | 344/274,5/128 | Si | Macrosolar SpA. | 10634 | Manual
372 | Inversor | Goodwe | China | GW2000-NS | 80-450 | 2 | 7.5 | 344/274,5/128 | Si | Macrosolar SpA. | 10634 | Manual
373 | Inversor | Goodwe | China | GW2500-NS | 80-500 | 2.5 | 8.5 | 344/274,5/128 | Si | Macrosolar SpA. | 10634 | Manual
374 | Inversor | Goodwe | China | GW3000-NS | 80-500 | 3 | 8.5 | 344/274,5/128 | Si | Macrosolar SpA. | 10634 | Manual
375 | Inversor | HiQ Solar | USA | TS480-8k | 320-850 | 6.4 | 11 | 475/334/76 | No | Wireless | 10638 | Manual
376 | Inversor | KACO | Alemania | Powador 2002 | 125-510 | 1.65 | 14.5 | 450/340/200 | No | TRITEC-Intervento SpA. | 10636 | Manual
377 | Inversor | KACO | Alemania | Powador 3002 | 200-510 | 2.5 | 20 | 500/340/200 | No | TRITEC-Intervento SpA. | 10636 | Manual
378 | Inversor | KACO | Alemania | Powador 4202 | 200-510 | 3.5 | 26 | 600/340/240 | No | TRITEC-Intervento SpA. | 10636 | Manual
379 | Inversor | KACO | Alemania | Powador 5002 | 200-510 | 4.2 | 28 | 600/340/240 | No | TRITEC-Intervento SpA. | 10636 | Manual
380 | Inversor | KACO | Alemania | Powador 6002 | 200-510 | 5 | 28 | 600/340/240 | No | TRITEC-Intervento SpA. | 10636 | Manual
381 | Inversor | Fronius | Austria | Fronius Eco 25.0-3-S | 580-1000 | 25 | 35.7 | 725/510/225 | Si | Sociedad Comercial e Industrial Belmar y Montero Ltda. | 10822 | Manual
382 | Inversor | Fronius | Austria | Fronius Eco 27.0-3-S | 580-1000 | 27 | 35.7 | 725/510/225 | Si | Sociedad Comercial e Industrial Belmar y Montero Ltda. | 10822 | Manual
383 | Inversor | Kostal | Alemania | PIKO 10.1 | 180-950 | 10.1 | 34 | 520/230/450 | No | Sociedad CambioSolar Chile Ltda | 10859 | Manual
384 | Inversor | Goodwe | China | GW3600-DS | 125-580 | 3.6 | 20 | 390/417/165 | No | Macrosolar SpA. | 10633 | Manual
385 | Inversor | Goodwe | China | GW4200-DS | 125-580 | 4.2 | 20 | 390/417/165 | No | Macrosolar SpA. | 10633 | Manual
386 | Inversor | Goodwe | China | GW4600-DS | 125-580 | 4.6 | 20 | 390/417/165 | No | Macrosolar SpA. | 10633 | Manual
387 | Inversor | Goodwe | China | GW1500-SS | 125-450 | 3 | 13 | 330/350/125 | No | Macrosolar SpA. | 10840 | Manual
388 | Inversor | Goodwe | China | GW2000-SS | 125-550 | 4.6 | 18 | 390/417/142 | No | Macrosolar SpA. | 10840 | Manual
389 | Inversor | Goodwe | China | GW4000-SS | 125-650 | 6.2 | 23 | 330/350/126 | No | Macrosolar SpA. | 10840 | Manual
390 | Inversor | XZERES | E.E.U.U. | Skystream 3.7 | 0-120 | 2.4 | 77 | 560/690/1020 | No | Queulat Energy Chile EIRL | 11195 | Manual
391 | Inversor | Ingeteam | España | Ingecon Sun 2,5 HF | 125-500 | 2.5 | 20 | 470/360/180 | Si | Ingeteam SpA | 11348 | Manual
392 | Inversor | Ingeteam | España | Ingecon Sun 2,7 HF | 125-500 | 2.7 | 20 | 470/360/180 | Si | Ingeteam SpA | 11348 | Manual
393 | Inversor | Ingeteam | España | Ingecon Sun 3 HF | 125-500 | 3 | 20 | 470/360/180 | Si | Ingeteam SpA | 11348 | Manual
394 | Inversor | Ingeteam | España | Ingecon Sun 3,3 HF | 125-500 | 3.3 | 22 | 470/360/180 | Si | Ingeteam SpA | 11348 | Manual
395 | Inversor | Ingeteam | España | Ingecon Sun 3,68 HF | 125-500 | 3.68 | 22 | 470/360/180 | Si | Ingeteam SpA | 11348 | Manual
396 | Inversor | Ingeteam | España | Ingecon Sun 4,6 HF | 125-500 | 4.6 | 25 | 470/360/180 | Si | Ingeteam SpA | 11348 | Manual
397 | Inversor | Ingeteam | España | Ingecon Sun 5 HF | 125-500 | 5 | 25 | 470/360/180 | Si | Ingeteam SpA | 11348 | Manual
398 | Inversor | Ingeteam | España | Ingecon Sun 5,5 HF | 125-500 | 5.5 | 25 | 470/360/180 | Si | Ingeteam SpA | 11348 | Manual
399 | Inversor | Ingeteam | España | Ingecon Sun 6 HF | 125-500 | 6 | 25 | 470/360/180 | Si | Ingeteam SpA | 11348 | Manual
400 | Inversor | SMA | Alemania | SB6000TL-21 | 125-750 | 6 | 27 | 490/488/185 | SI | SMA South América SpA. | 11349 | Manual
401 | Inversor | Growatt | China | 4400 | 100-580 | 4.6 | 21 | 406/406/192 | No | Green Power Chile SpA. | 11450 | Manual
402 | Inversor | Growatt | China | 5000 | 100-580 | 5.2 | 21 | 406/406/192 | No | Green Power Chile SpA. | 11450 | Manual
403 | Inversor | SMA | Alemania | SMC 4600A-11 | 246-480 | 4.6 | 62 | 468/613/242 | SI | STC Sunbelt SpA. | 11637 | Manual
404 | Inversor | SMA | Alemania | SMC 5000A-11 | 246-480 | 5 | 62 | 468/613/242 | SI | STC Sunbelt SpA. | 11637 | Manual
405 | Inversor | SMA | Alemania | SMC 6000A-11 | 246-480 | 6 | 63 | 468/613/242 | SI | STC Sunbelt SpA. | 11637 | Manual
406 | Inversor | UPT Solar | E.E.U.U. | UPTSOL-1K | 60-400 | 1 | 5.2 | 416/124/272 | SI | Qenergy Pacific Rim Ventures SpA. | 12470 | Manual
407 | Inversor | UPT Solar | E.E.U.U. | UPTSOL-1,5K | 60-401 | 1.5 | 5.4 | 416/124/272 | SI | Qenergy Pacific Rim Ventures SpA. | 12470 | Manual
408 | Inversor | UPT Solar | E.E.U.U. | UPTSOL-2K | 60-402 | 2 | 5.8 | 416/124/272 | SI | Qenergy Pacific Rim Ventures SpA. | 12470 | Manual
409 | Inversor | UPT Solar | E.E.U.U. | UPTSOL-2,5K | 100-500 | 2.5 | 14.5 | 566/172/339 | SI | Qenergy Pacific Rim Ventures SpA. | 12470 | Manual
410 | Inversor | UPT Solar | E.E.U.U. | UPTSOL-3K | 100-500 | 3 | 14.7 | 566/172/339 | SI | Qenergy Pacific Rim Ventures SpA. | 12470 | Manual
411 | Inversor | UPT Solar | E.E.U.U. | UPTSOL-3,6K | 100-500 | 3.6 | 16.5 | 566/172/339 | SI | Qenergy Pacific Rim Ventures SpA. | 12470 | Manual
412 | Inversor | UPT Solar | E.E.U.U. | UPTSOL-4K | 100-500 | 4 | 16.5 | 566/172/339 | SI | Qenergy Pacific Rim Ventures SpA. | 12470 | Manual
413 | Inversor | UPT Solar | E.E.U.U. | UPTSOL-4,6K | 100-500 | 4.6 | 16.7 | 566/172/339 | SI | Qenergy Pacific Rim Ventures SpA. | 12470 | Manual
414 | Inversor | Nedap | Holanda | PR30S | 220-480 | 3 | 16.5 | 545/502/149 | SI | Arica Solar | 12409 | Manual
415 | Inversor | Nedap | Holanda | PR30SB-BS/S24 | 220-480 | 3 | 21.5 | 765/502/149 | SI | Arica Solar | 12409 | Manual
416 | Inversor | Nedap | Holanda | PR37S | 140-480 | 3.7 | 16.5 | 545/502/149 | SI | Arica Solar | 12409 | Manual
417 | Inversor | Nedap | Holanda | PR37SB-BS/S24 | 140-480 | 3.7 | 21.5 | 765/502/150 | SI | Arica Solar | 12409 | Manual
418 | Inversor | UPT Solar | E.E.U.U. | UPTSOL-5K | 100-500 | 5 | 16.7 | 566/172/339 | SI | Qenergy Pacific Rim Ventures SpA. | 12470 | Manual
419 | Inversor | Nedap | Holanda | PR50S | 180-480 | 5 | 16.5 | 545/502/149 | SI | Arica Solar | 12409 | Manual
420 | Inversor | Nedap | Holanda | PR50SB-BS/S24 | 180-480 | 5 | 21.5 | 765/502/151 | SI | Arica Solar | 12409 | Manual
421 | Microinversor | Nep Northern Electric | China | BDM-250-EU | 22-55 | 0.22 | 2 | 230/138/35 | SI | Voltfix Proyectos Eléctricos Ltda. | 13177 | Manual
422 | Inversor/ Hibrido | Solax Power | China | SK-TL5000E | 360-550 | 3.3 | 200 | 1626/678/655 | SI | S-Save | 13959 | Manual
423 | Inversor/ Hibrido | Solax Power | China | SK-TL3700E | 360-550 | 4 | 200 | 1626/678/655 | SI | S-Save | 13959 | Manual
424 | Inversor/ Hibrido | Solax Power | China | SK-TL3000E | 360-550 | 5 | 200 | 1626/678/655 | SI | S-Save | 13959 | Manual
425 | Inversor/ Hibrido | Solax Power | China | SK-SU3700E | 360-550 | 3.3 | 200 | 1626/678/655 | SI | S-Save | 13959 | Manual
426 | Inversor/ Hibrido | Solax Power | China | SK-SU5000E | 360-550 | 5 | 200 | 1626/678/655 | SI | S-Save | 13959 | Manual
427 | Inversor | Ingeteam | España | Ingecon Sun 3 Play 33TL M | 200-820 | 33 | 62.5 | 706/268/735 | SI | Ingeteam SpA | 13958 | Manual
428 | Inversor | Sungrow |  | SG2KTL | 150-600 | 2.15 | 9 | 300/370/125 | SI | Parksolar S.A. | 14250 | Manual
429 | Inversor | Sungrow |  | SG2K5TL | 150-600 | 2.49 | 9 | 300/370/125 | SI | Parksolar S.A. | 14250 | Manual
430 | Inversor | Sungrow |  | SG3KTL | 150-600 | 3.15 | 9 | 300/370/125 | SI | Parksolar S.A. | 14250 | Manual
431 | Inversor | Sungrow |  | SG3K6TL | 150-600 | 3.68 | 9 | 300/370/125 | SI | Parksolar S.A. | 14250 | Manual
432 | Inversor | Sungrow |  | SG4KTL | 150-600 | 4.21 | 11 | 360/390/133 | SI | Parksolar S.A. | 14250 | Manual
433 | Inversor | Sungrow |  | SG20KTL | 300-1000 | 22.2 | 55 | 648/686/246 | SI | Parksolar S.A. | 14250 | Manual
434 | Inversor | Ingeteam |  | Ingecon Sun 33TL | 560-820 | 33 | 51.5 | 706/268/735 | Si | Ingeteam SpA | 14621 | Manual
435 | Inversor | Ingeteam |  | Ingecon Sun 28TL | 560-820 | 28 | 51.5 | 706/268/735 | Si | Ingeteam SpA | 14621 | Manual
436 | Inversor | Ingeteam |  | Ingecon Sun 28TLM | 200-820 | 28 | 62.5 | 706/268/735 | Si | Ingeteam SpA | 14621 | Manual
437 | Inversor | JFY | China | JSI-5000TL | 5200 | 5 | 19 | 345/152/505 | No | José Garcés Curinao | 15229 | Manual
438 | Microinversor | APS |  | YC500 A | 22-45 | 0.5 | 2.5 | 221/167/29 | SI | We Link | 15570 | Manual
439 | Microinversor | Nep Northern Electric | China | BDM-300-EU | 22-55 | 0.25 | 1.5 | 180/186/25 | Si | ByM Importaciones Limitada | 15573 | Manual
440 | Microinversor | Nep Northern Electric | China | BDM-R-300-EU | 22-55 | 0.25 | 1.5 | 180/186/25 | Si | ByM Importaciones Limitada | 15573 | Manual
441 | Microinversor | Nep Northern Electric | China | BDM-300-EU-D | 22-55 | 0.25 | 1.5 | 180/186/25 | Si | ByM Importaciones Limitada | 15573 | Manual
442 | Microinversor | Nep Northern Electric | China | BDM-R-300-EU-D | 22-55 | 0.25 | 1.5 | 180/186/25 | Si | ByM Importaciones Limitada | 15573 | Manual
443 | Microinversor | Nep Northern Electric | China | BDM-300X2-EU | 22-55 | 0.5 | 2.9 | 277/132/50 | Si | ByM Importaciones Limitada | 15573 | Manual
444 | Microinversor | Nep Northern Electric | China | BDM-300X2-EU-D | 22-55 | 0.5 | 2.9 | 277/132/50 | Si | ByM Importaciones Limitada | 15573 | Manual
445 | Inversor | Solax Power | China | ZDNY-TL10000 | 320-800 | 10 | 48 | 513/651,5/207 | Si | Larce Ltda. | 15421 | Manual
446 | Inversor | Solax Power | China | ZDNY-TL15000 | 350-800 | 15 | 50.5 | 513/651,5/207 | Si | Larce Ltda. | 15421 | Manual
447 | Inversor | Solax Power | China | ZDNY-TL20000 | 400-800 | 20 | 51 | 513/651,5/207 | Si | Larce Ltda. | 15421 | Manual
448 | Inversor | SAJ | China | Sununo Plus 1K | 50-450 | 1.1 | 5.6 | 315/260/120 | Si | Inversiones Quasar Ltda | 16085 | Manual
449 | Inversor | SAJ | China | Sununo Plus 1,5K | 50-450 | 1.65 | 5.6 | 315/260/120 | Si | Inversiones Quasar Ltda | 16085 | Manual
450 | Inversor | SAJ | China | Sununo Plus 2K | 50-500 | 2.2 | 7.8 | 354/305/120 | Si | Inversiones Quasar Ltda | 16085 | Manual
451 | Inversor | SAJ | China | Sununo Plus 2,5K | 50-500 | 2.75 | 8.3 | 354/305/120 | Si | Inversiones Quasar Ltda | 16085 | Manual
452 | Inversor | SAJ | China | Sununo Plus 3K | 50-550 | 3 | 8.4 | 354/305/120 | Si | Inversiones Quasar Ltda | 16085 | Manual
453 | Inversor | SAJ | China | Sununo Plus 3K M | 80-600 | 3.3 | 14.8 | 454/355/150 | Si | Inversiones Quasar Ltda | 16085 | Manual
454 | Inversor | SAJ | China | Sununo Plus 4K-M | 80-600 | 4.4 | 14.8 | 454/355/150 | Si | Inversiones Quasar Ltda | 16085 | Manual
455 | Inversor | SAJ | China | Sununo Plus 5K-M | 80-600 | 5 | 14.8 | 454/355/150 | Si | Inversiones Quasar Ltda | 16085 | Manual
456 | Inversor | SAJ | China | Suntrio Plus 4K | 150-1000 | 4 | 20.5 | 530/355/190 | Si | Inversiones Quasar Ltda | 16085 | Manual
457 | Inversor | SAJ | China | Suntrio Plus 5K | 150-1000 | 5 | 20.5 | 530/355/190 | Si | Inversiones Quasar Ltda | 16085 | Manual
458 | Inversor | SAJ | China | Suntrio Plus 6K | 150-1000 | 6 | 20.5 | 530/355/190 | Si | Inversiones Quasar Ltda | 16085 | Manual
459 | Inversor | SAJ | China | Suntrio Plus 8K | 150-1000 | 8 | 23 | 530/355/200 | Si | Inversiones Quasar Ltda | 16085 | Manual
460 | Inversor | SAJ | China | Suntrio Plus 10K | 150-1000 | 10 | 23 | 530/355/200 | Si | Inversiones Quasar Ltda | 16085 | Manual
461 | Inversor | Moso | China | SF1600TL | 120-500 | 1.6 | 17 | 465/435/250 | Si | Exin Equipos y Materiales SPA. | 16280 | Manual
462 | Inversor | Moso | China | SF2200TL | 170-500 | 2.2 | 17 | 465/435/250 | Si | Exin Equipos y Materiales SPA. | 16280 | Manual
463 | Inversor | Moso | China | SF3000TL | 210-500 | 3 | 17 | 465/435/250 | Si | Exin Equipos y Materiales SPA. | 16280 | Manual
464 | Inversor | Moso | China | SF3600TL | 120-500 | 3.6 | 20.5 | 515/465/250 | Si | Exin Equipos y Materiales SPA. | 16280 | Manual
465 | Inversor | Moso | China | SF4200TL | 150-500 | 4.2 | 20.5 | 515/465/250 | Si | Exin Equipos y Materiales SPA. | 16280 | Manual
466 | Inversor | Moso | China | SF4600TL | 160-500 | 4.6 | 20.5 | 515/465/250 | Si | Exin Equipos y Materiales SPA. | 16280 | Manual
467 | Inversor | Moso | China | SF5000TL | 175-500 | 5 | 20.5 | 515/465/250 | Si | Exin Equipos y Materiales SPA. | 16280 | Manual
468 | Inversor | Moso | China | ST5000TL | 250-800 | 5 | 28.5 | 695/525/275 | Si | Exin Equipos y Materiales SPA. | 16280 | Manual
469 | Inversor | Moso | China | ST6000TL | 280-800 | 6 | 28.5 | 695/525/275 | Si | Exin Equipos y Materiales SPA. | 16280 | Manual
470 | Inversor | Moso | China | ST7000TL | 300-800 | 7 | 28.5 | 695/525/275 | Si | Exin Equipos y Materiales SPA. | 16280 | Manual
471 | Inversor | Moso | China | ST8000TL | 330-800 | 8 | 28.5 | 695/525/275 | Si | Exin Equipos y Materiales SPA. | 16280 | Manual
472 | Inversor | Moso | China | ST10000TL | 300-800 | 10 | 44.5 | 830/655/290 | Si | Exin Equipos y Materiales SPA. | 16280 | Manual
473 | Inversor | Moso | China | ST12000TL | 380-800 | 12 | 44.5 | 830/655/290 | Si | Exin Equipos y Materiales SPA. | 16280 | Manual
474 | Inversor | Moso | China | ST15000TL | 380-800 | 15 | 44.5 | 830/655/290 | Si | Exin Equipos y Materiales SPA. | 16280 | Manual
475 | Inversor | Moso | China | ST17000TL | 430-800 | 17 | 44.5 | 830/655/290 | Si | Exin Equipos y Materiales SPA. | 16280 | Manual
476 | Inversor | Moso | China | ST20000TL | 500-800 | 20 | 48.8 | 830/655/290 | Si | Exin Equipos y Materiales SPA. | 16280 | Manual
477 | Inversor | Shenzhen Invt Electric | China | BG1K5TL | 100-450 | 1.5 | 16.5 | 460/335/175 | Si | Ecotérmica Ltda. | 16279 | Manual
478 | Inversor | Shenzhen Invt Electric | China | BG10KTR | 200-800 | 10 | 35 | 656/494/215 | Si | Ecotérmica Ltda. | 16279 | Manual
479 | Inversor | Sungrow | China | SG60KTL | 1000 | 6 | 55 | 643/959/267 | Si | Andesud Ltda. | 17336 | Manual
480 | Inversor | Goodwe | China | GW3600-NS | 580 | 3.68 | 14 | 347/432/145 | Si | Macrosolar SpA. | 17185 | Manual
481 | Inversor | Goodwe | China | GW4200-NS | 580 | 4.2 | 14 | 347/432/145 | Si | Macrosolar SpA. | 17185 | Manual
482 | Inversor | Goodwe | China | GW5000-NS | 580 | 5 | 14 | 347/432/145 | Si | Macrosolar SpA. | 17185 | Manual
483 | Inversor | ABB | Italia | UNO-3.0-TL-OUTD-S | 580 | 3 | 12 | 553/418/175 | NO | ABB S.A. | 18187 | Manual
484 | Inversor | ABB | Finlandia | PVS300-TL-4600W-2 | 335-800 | 4.6 | 27 | 392/581/242 | SI | Ecoenergías | 17856 | Manual
485 | Inversor | ABB | Italia | UNO-3.6-TL-OUTD | 350-820 | 3.6 | 12 | 553/418/175 | NO | ABB S.A. | 18187 | Manual
486 | Inversor | ABB | Italia | UNO-3.6-TL-OUTD-S | 350-820 | 3.6 | 12 | 553/418/175 | NO | ABB S.A. | 18187 | Manual
487 | Inversor | ABB | Italia | UNO-4.2-TL-OUTD | 350-820 | 4.2 | 12 | 553/418/175 | NO | ABB S.A. | 18187 | Manual
488 | Inversor | ABB | Italia | UNO-4.2-TL-OUTD-S | 350-820 | 4.2 | 12 | 553/418/175 | NO | ABB S.A. | 18187 | Manual
489 | Inversor | ABB | Italia | TRIO-50.0- TL- OUTD | 480-800 | 50 | 95 | 725/1491/315 | NO | ABB S.A. | 18187 | Manual
490 | Inversor | Growatt | China | 10000UE | 180-1000 | 10 | 41 | 490/740/235 | No | Green Power Chile SpA. | 18184 | Manual
491 | Inversor | Growatt | China | 12000UE | 180-1000 | 12 | 41 | 490/740/235 | No | Green Power Chile SpA. | 18184 | Manual
492 | Inversor | Growatt | China | 18000UE | 180-1000 | 18 | 60 | 570/740/235 | No | Green Power Chile SpA. | 18184 | Manual
493 | Inversor | KACO | China | Blueplanet 5.0 TL3 M2 WM OD IIG0 | 200 - 950 | 5 | 30 | 522/363/346 | NO | Astrosolar Limitada | 17812 | Manual
494 | Inversor | KACO | China | Blueplanet 9.0 TL3 M2 WM OD IIG0 | 200 - 950 | 9 | 30 | 522/363/346 | NO | Astrosolar Limitada | 17812 | Manual
495 | Inversor | Kstar | China | KSG-1K-SM | 120-500 | 1.15 | 6 | 264/326/127 | Si | Parksolar S.A. | 19591 | Manual
496 | Inversor | Kstar | China | KSG-1.5K-SM | 120-500 | 1.6 | 6 | 264/326/127 | Si | Parksolar S.A. | 19591 | Manual
497 | Inversor | Kstar | China | KSG-2K-SM | 120-500 | 2.1 | 7 | 264/326/127 | Si | Parksolar S.A. | 19591 | Manual
498 | Inversor | Kstar | China | KSG-3K-SM | 120-500 | 3.1 | 7 | 264/326/127 | Si | Parksolar S.A. | 19591 | Manual
499 | Inversor | Kstar | China | KSG-3.2K-DM | 150-500 | 3.3 | 14.5 | 329/466/149 | Si | Parksolar S.A. | 19591 | Manual
500 | Inversor | Kstar | China | KSG-4K-DM | 165-500 | 4.2 | 14.9 | 329/466/149 | Si | Parksolar S.A. | 19591 | Manual
501 | Inversor | Kstar | China | KSG-5K-DM | 200-500 | 5.2 | 15.5 | 329/466/149 | Si | Parksolar S.A. | 19591 | Manual
502 | Inversor | Imeon Energy | Francia | Imeon 3.6 | 120-510 | 6 | 18 | 440/580/165 | Si | Enertec SpA. | 19216 | Manual
503 | Inversor | Imeon Energy | Francia | Imeon 9.12 | 350-850 | 12 | 46 | 580/760/176 | Si | Enertec SpA. | 19216 | Manual
504 | Inversor | Huawei | China | SUN2000-36KTL | 200-1000 | 36 | 55 | 930/550/260 | SI | Huawei Chile Ltda. | 19047 | Manual
505 | Inversor | Sungrow | China | SG36KTL-M | 200-1000 | 36 | 39 | 525/740/240 | Si | Andesud Ltda. | 19590 | Manual
506 | Inversor | SMA | Alemania | Sunny Tripower 15000 TL-30 | 150-1000 | 15 | 61 | 661/682/264 | Si | SMA South América SpA. | 19156 | Manual
507 | Inversor | SMA | Alemania | SBS2.5-1VL-10 | 100-500 | 2.5 | 9.2 | 450/357/122 | Si | SMA South América SpA. | 17862 | Manual
508 | Inversor | SMA | Alemania | SB3.0-1AV-40 | 110-500 | 3 | 16 | 435/470/176 | Si | SMA South América SpA. | 17863 | Manual
509 | Inversor | SMA | Alemania | SB3.6-1AV-40 | 130-500 | 3.68 | 16 | 435/470/176 | Si | SMA South América SpA. | 17863 | Manual
510 | Inversor | SMA | Alemania | SB4.0-1AV-40 | 140-500 | 4 | 16 | 435/470/176 | Si | SMA South América SpA. | 17863 | Manual
511 | Inversor | SMA | Alemania | SB5.0-1AV-40 | 175-500 | 5 | 16 | 435/470/176 | Si | SMA South América SpA. | 17863 | Manual
512 | Inversor | ABB | Italia | UNO-2.0-TL-OUTD | 580 | 2 | 12 | 553/418/175 | NO | ABB S.A. | 18187 | Manual
513 | Inversor | ABB | Italia | UNO-2.0-TL-OUTD-S | 580 | 2 | 12 | 553/418/175 | NO | ABB S.A. | 18187 | Manual
514 | Inversor | ABB | Italia | UNO-3.0-TL-OUTD | 580 | 3 | 12 | 553/418/175 | NO | ABB S.A. | 18187 | Manual
515 | Inversor | ABB | Italia | UNO-DM-2.0-TL-PLUS | 210-530 | 2 | 15 | 553/418/175 | SI | ABB S.A. | 19221 | Manual
516 | Inversor | ABB | Italia | UNO-DM-2.0-TL-PLUS-S | 210-530 | 2 | 15 | 553/418/175 | SI | ABB S.A. | 19221 | Manual
517 | Inversor | ABB | Italia | UNO-DM-2.0-TL-PLUS-B | 210-530 | 2 | 15 | 553/418/175 | SI | ABB S.A. | 19221 | Manual
518 | Inversor | ABB | Italia | UNO-DM-2.0-TL-PLUS-E | 210-530 | 2 | 15 | 553/418/175 | SI | ABB S.A. | 19221 | Manual
519 | Inversor | ABB | Italia | UNO-DM-2.0-TL-PLUS-SE | 210-530 | 2 | 15 | 553/418/175 | SI | ABB S.A. | 19221 | Manual
520 | Inversor | ABB | Italia | UNO-DM-2.0-TL-PLUS-SB | 210-530 | 2 | 15 | 553/418/175 | SI | ABB S.A. | 19221 | Manual
521 | Inversor | ABB | Italia | UNO-DM-2.0-TL-PLUS-X | 210-530 | 2 | 15 | 553/418/175 | SI | ABB S.A. | 19221 | Manual
522 | Inversor | ABB | Italia | UNO-DM-2.0-TL-PLUS-S-X | 210-530 | 2 | 15 | 553/418/175 | SI | ABB S.A. | 19221 | Manual
523 | Inversor | ABB | Italia | UNO-DM-2.0-TL-PLUS-B-X | 210-530 | 2 | 15 | 553/418/175 | SI | ABB S.A. | 19221 | Manual
524 | Inversor | ABB | Italia | UNO-DM-2.0-TL-PLUS-E-X | 210-530 | 2 | 15 | 553/418/175 | SI | ABB S.A. | 19221 | Manual
525 | Inversor | ABB | Italia | UNO-DM-2.0-TL-PLUS-SE-X | 210-530 | 2 | 15 | 553/418/175 | SI | ABB S.A. | 19221 | Manual
526 | Inversor | ABB | Italia | UNO-DM-2.0-TL-PLUS-SB-X | 210-530 | 2 | 15 | 553/418/175 | SI | ABB S.A. | 19221 | Manual
527 | Inversor | ABB | Italia | UNO-DM-2.0-TL-PLUS-G | 210-530 | 2 | 15 | 553/418/175 | SI | ABB S.A. | 19221 | Manual
528 | Inversor | ABB | Italia | UNO-DM-2.0-TL-PLUS-S-G | 210-530 | 2 | 15 | 553/418/175 | SI | ABB S.A. | 19221 | Manual
529 | Inversor | ABB | Italia | UNO-DM-2.0-TL-PLUS-B-G | 210-530 | 2 | 15 | 553/418/175 | SI | ABB S.A. | 19221 | Manual
530 | Inversor | ABB | Italia | UNO-DM-2.0-TL-PLUS-E-G | 210-530 | 2 | 15 | 553/418/175 | SI | ABB S.A. | 19221 | Manual
531 | Inversor | ABB | Italia | UNO-DM-2.0-TL-PLUS-SE-G | 210-530 | 2 | 15 | 553/418/175 | SI | ABB S.A. | 19221 | Manual
532 | Inversor | ABB | Italia | UNO-DM-2.0-TL-PLUS-SB-G | 210-530 | 2 | 15 | 553/418/175 | SI | ABB S.A. | 19221 | Manual
533 | Inversor | ABB | Italia | UNO-DM-2.0-TL-PLUS-XG | 210-530 | 2 | 15 | 553/418/175 | SI | ABB S.A. | 19221 | Manual
534 | Inversor | ABB | Italia | UNO-DM-2.0-TL-PLUS-S-XG | 210-530 | 2 | 15 | 553/418/175 | SI | ABB S.A. | 19221 | Manual
535 | Inversor | ABB | Italia | UNO-DM-2.0-TL-PLUS-B-XG | 210-530 | 2 | 15 | 553/418/175 | SI | ABB S.A. | 19221 | Manual
536 | Inversor | ABB | Italia | UNO-DM-2.0-TL-PLUS-E-XG | 210-530 | 2 | 15 | 553/418/175 | SI | ABB S.A. | 19221 | Manual
537 | Inversor | ABB | Italia | UNO-DM-2.0-TL-PLUS-SE-XG | 210-530 | 2 | 15 | 553/418/175 | SI | ABB S.A. | 19221 | Manual
538 | Inversor | ABB | Italia | UNO-DM-2.0-TL-PLUS-SB-XG | 210-530 | 2 | 15 | 553/418/175 | SI | ABB S.A. | 19221 | Manual
539 | Inversor | ABB | Italia | UNO-DM-3.3-TL-PLUS | 160-530 | 3.3 | 15 | 553/418/175 | SI | ABB S.A. | 19221 | Manual
540 | Inversor | ABB | Italia | UNO-DM-3.3-TL-PLUS-S | 160-530 | 3.3 | 15 | 553/418/175 | SI | ABB S.A. | 19221 | Manual
541 | Inversor | ABB | Italia | UNO-DM-3.3-TL-PLUS-B | 160-530 | 3.3 | 15 | 553/418/175 | SI | ABB S.A. | 19221 | Manual
542 | Inversor | ABB | Italia | UNO-DM-3.3-TL-PLUS-E | 160-530 | 3.3 | 15 | 553/418/175 | SI | ABB S.A. | 19221 | Manual
543 | Inversor | ABB | Italia | UNO-DM-3.3-TL-PLUS-SE | 160-530 | 3.3 | 15 | 553/418/175 | SI | ABB S.A. | 19221 | Manual
544 | Inversor | ABB | Italia | UNO-DM-3.3-TL-PLUS-SB | 160-530 | 3.3 | 15 | 553/418/175 | SI | ABB S.A. | 19221 | Manual
545 | Inversor | ABB | Italia | UNO-DM-3.3-TL-PLUS-X | 160-530 | 3.3 | 15 | 553/418/175 | SI | ABB S.A. | 19221 | Manual
546 | Inversor | ABB | Italia | UNO-DM-3.3-TL-PLUS-S-X | 160-530 | 3.3 | 15 | 553/418/175 | SI | ABB S.A. | 19221 | Manual
547 | Inversor | ABB | Italia | UNO-DM-3.3-TL-PLUS-B-X | 160-530 | 3.3 | 15 | 553/418/175 | SI | ABB S.A. | 19221 | Manual
548 | Inversor | ABB | Italia | UNO-DM-3.3-TL-PLUS-E-X | 160-530 | 3.3 | 15 | 553/418/175 | SI | ABB S.A. | 19221 | Manual
549 | Inversor | ABB | Italia | UNO-DM-3.3-TL-PLUS-SE-X | 160-530 | 3.3 | 15 | 553/418/175 | SI | ABB S.A. | 19221 | Manual
550 | Inversor | ABB | Italia | UNO-DM-3.3-TL-PLUS-SB-X | 160-530 | 3.3 | 15 | 553/418/175 | SI | ABB S.A. | 19221 | Manual
551 | Inversor | ABB | Italia | UNO-DM-3.3-TL-PLUS-G | 160-530 | 3.3 | 15 | 553/418/175 | SI | ABB S.A. | 19221 | Manual
552 | Inversor | ABB | Italia | UNO-DM-3.3-TL-PLUS-S-G | 160-530 | 3.3 | 15 | 553/418/175 | SI | ABB S.A. | 19221 | Manual
553 | Inversor | ABB | Italia | UNO-DM-3.3-TL-PLUS-B-G | 160-530 | 3.3 | 15 | 553/418/175 | SI | ABB S.A. | 19221 | Manual
554 | Inversor | ABB | Italia | UNO-DM-3.3-TL-PLUS-E-G | 160-530 | 3.3 | 15 | 553/418/175 | SI | ABB S.A. | 19221 | Manual
555 | Inversor | ABB | Italia | UNO-DM-3.3-TL-PLUS-SE-G | 160-530 | 3.3 | 15 | 553/418/175 | SI | ABB S.A. | 19221 | Manual
556 | Inversor | ABB | Italia | UNO-DM-3.3-TL-PLUS-SB-G | 160-530 | 3.3 | 15 | 553/418/175 | SI | ABB S.A. | 19221 | Manual
557 | Inversor | ABB | Italia | UNO-DM-3.3-TL-PLUS-XG | 160-530 | 3.3 | 15 | 553/418/175 | SI | ABB S.A. | 19221 | Manual
558 | Inversor | ABB | Italia | UNO-DM-3.3-TL-PLUS-S-XG | 160-530 | 3.3 | 15 | 553/418/175 | SI | ABB S.A. | 19221 | Manual
559 | Inversor | ABB | Italia | UNO-DM-3.3-TL-PLUS-B-XG | 160-530 | 3.3 | 15 | 553/418/175 | SI | ABB S.A. | 19221 | Manual
560 | Inversor | ABB | Italia | UNO-DM-3.3-TL-PLUS-E-XG | 160-530 | 3.3 | 15 | 553/418/175 | SI | ABB S.A. | 19221 | Manual
561 | Inversor | ABB | Italia | UNO-DM-3.3-TL-PLUS-SE-XG | 160-530 | 3.3 | 15 | 553/418/175 | SI | ABB S.A. | 19221 | Manual
562 | Inversor | ABB | Italia | UNO-DM-3.3-TL-PLUS-SB-XG | 160-530 | 3.3 | 15 | 553/418/175 | SI | ABB S.A. | 19221 | Manual
563 | Inversor | ABB | Italia | UNO-DM-4.0-TL-PLUS | 120-530 | 4 | 15 | 553/418/175 | SI | ABB S.A. | 19221 | Manual
564 | Inversor | ABB | Italia | UNO-DM-4.0-TL-PLUS-S | 120-530 | 4 | 15 | 553/418/175 | SI | ABB S.A. | 19221 | Manual
565 | Inversor | ABB | Italia | UNO-DM-4.0-TL-PLUS-B | 120-530 | 4 | 15 | 553/418/175 | SI | ABB S.A. | 19221 | Manual
566 | Inversor | ABB | Italia | UNO-DM-4.0-TL-PLUS-E | 120-530 | 4 | 15 | 553/418/175 | SI | ABB S.A. | 19221 | Manual
567 | Inversor | ABB | Italia | UNO-DM-4.0-TL-PLUS-SE | 120-530 | 4 | 15 | 553/418/175 | SI | ABB S.A. | 19221 | Manual
568 | Inversor | ABB | Italia | UNO-DM-4.0-TL-PLUS-SB | 120-530 | 4 | 15 | 553/418/175 | SI | ABB S.A. | 19221 | Manual
569 | Inversor | ABB | Italia | UNO-DM-4.0-TL-PLUS-X | 120-530 | 4 | 15 | 553/418/175 | SI | ABB S.A. | 19221 | Manual
570 | Inversor | ABB | Italia | UNO-DM-4.0-TL-PLUS-S-X | 120-530 | 4 | 15 | 553/418/175 | SI | ABB S.A. | 19221 | Manual
571 | Inversor | ABB | Italia | UNO-DM-4.0-TL-PLUS-B-X | 120-530 | 4 | 15 | 553/418/175 | SI | ABB S.A. | 19221 | Manual
572 | Inversor | ABB | Italia | UNO-DM-4.0-TL-PLUS-E-X | 120-530 | 4 | 15 | 553/418/175 | SI | ABB S.A. | 19221 | Manual
573 | Inversor | ABB | Italia | UNO-DM-4.0-TL-PLUS-SE-X | 120-530 | 4 | 15 | 553/418/175 | SI | ABB S.A. | 19221 | Manual
574 | Inversor | ABB | Italia | UNO-DM-4.0-TL-PLUS-SB-X | 120-530 | 4 | 15 | 553/418/175 | SI | ABB S.A. | 19221 | Manual
575 | Inversor | ABB | Italia | UNO-DM-4.0-TL-PLUS-G | 120-530 | 4 | 15 | 553/418/175 | SI | ABB S.A. | 19221 | Manual
576 | Inversor | ABB | Italia | UNO-DM-4.0-TL-PLUS-S-G | 120-530 | 4 | 15 | 553/418/175 | SI | ABB S.A. | 19221 | Manual
577 | Inversor | ABB | Italia | UNO-DM-4.0-TL-PLUS-B-G | 120-530 | 4 | 15 | 553/418/175 | SI | ABB S.A. | 19221 | Manual
578 | Inversor | ABB | Italia | UNO-DM-4.0-TL-PLUS-E-G | 120-530 | 4 | 15 | 553/418/175 | SI | ABB S.A. | 19221 | Manual
579 | Inversor | ABB | Italia | UNO-DM-4.0-TL-PLUS-SE-G | 120-530 | 4 | 15 | 553/418/175 | SI | ABB S.A. | 19221 | Manual
580 | Inversor | ABB | Italia | UNO-DM-4.0-TL-PLUS-SB-G | 120-530 | 4 | 15 | 553/418/175 | SI | ABB S.A. | 19221 | Manual
581 | Inversor | ABB | Italia | UNO-DM-4.0-TL-PLUS-XG | 120-530 | 4 | 15 | 553/418/175 | SI | ABB S.A. | 19221 | Manual
582 | Inversor | ABB | Italia | UNO-DM-4.0-TL-PLUS-S-XG | 120-530 | 4 | 15 | 553/418/175 | SI | ABB S.A. | 19221 | Manual
583 | Inversor | ABB | Italia | UNO-DM-4.0-TL-PLUS-B-XG | 120-530 | 4 | 15 | 553/418/175 | SI | ABB S.A. | 19221 | Manual
584 | Inversor | ABB | Italia | UNO-DM-4.0-TL-PLUS-E-XG | 120-530 | 4 | 15 | 553/418/175 | SI | ABB S.A. | 19221 | Manual
585 | Inversor | ABB | Italia | UNO-DM-4.0-TL-PLUS-SE-XG | 120-530 | 4 | 15 | 553/418/175 | SI | ABB S.A. | 19221 | Manual
586 | Inversor | ABB | Italia | UNO-DM-4.0-TL-PLUS-SB-XG | 120-530 | 4 | 15 | 553/418/175 | SI | ABB S.A. | 19221 | Manual
587 | Inversor | ABB | Italia | UNO-DM-4.6-TL-PLUS | 140-530 | 4.6 | 15 | 553/418/175 | SI | ABB S.A. | 19221 | Manual
588 | Inversor | ABB | Italia | UNO-DM-4.6-TL-PLUS-S | 140-530 | 4.6 | 15 | 553/418/175 | SI | ABB S.A. | 19221 | Manual
589 | Inversor | ABB | Italia | UNO-DM-4.6-TL-PLUS-B | 140-530 | 4.6 | 15 | 553/418/175 | SI | ABB S.A. | 19221 | Manual
590 | Inversor | ABB | Italia | UNO-DM-4.6-TL-PLUS-E | 140-530 | 4.6 | 15 | 553/418/175 | SI | ABB S.A. | 19221 | Manual
591 | Inversor | ABB | Italia | UNO-DM-4.6-TL-PLUS-SE | 140-530 | 4.6 | 15 | 553/418/175 | SI | ABB S.A. | 19221 | Manual
592 | Inversor | ABB | Italia | UNO-DM-4.6-TL-PLUS-SB | 140-530 | 4.6 | 15 | 553/418/175 | SI | ABB S.A. | 19221 | Manual
593 | Inversor | ABB | Italia | UNO-DM-4.6-TL-PLUS-X | 140-530 | 4.6 | 15 | 553/418/175 | SI | ABB S.A. | 19221 | Manual
594 | Inversor | ABB | Italia | UNO-DM-4.6-TL-PLUS-S-X | 140-530 | 4.6 | 15 | 553/418/175 | SI | ABB S.A. | 19221 | Manual
595 | Inversor | ABB | Italia | UNO-DM-4.6-TL-PLUS-B-X | 140-530 | 4.6 | 15 | 553/418/175 | SI | ABB S.A. | 19221 | Manual
596 | Inversor | ABB | Italia | UNO-DM-4.6-TL-PLUS-E-X | 140-530 | 4.6 | 15 | 553/418/175 | SI | ABB S.A. | 19221 | Manual
597 | Inversor | ABB | Italia | UNO-DM-4.6-TL-PLUS-SE-X | 140-530 | 4.6 | 15 | 553/418/175 | SI | ABB S.A. | 19221 | Manual
598 | Inversor | ABB | Italia | UNO-DM-4.6-TL-PLUS-SB-X | 140-530 | 4.6 | 15 | 553/418/175 | SI | ABB S.A. | 19221 | Manual
599 | Inversor | ABB | Italia | UNO-DM-4.6-TL-PLUS-G | 140-530 | 4.6 | 15 | 553/418/175 | SI | ABB S.A. | 19221 | Manual
600 | Inversor | ABB | Italia | UNO-DM-4.6-TL-PLUS-S-G | 140-530 | 4.6 | 15 | 553/418/175 | SI | ABB S.A. | 19221 | Manual
601 | Inversor | ABB | Italia | UNO-DM-4.6-TL-PLUS-B-G | 140-530 | 4.6 | 15 | 553/418/175 | SI | ABB S.A. | 19221 | Manual
602 | Inversor | ABB | Italia | UNO-DM-4.6-TL-PLUS-E-G | 140-530 | 4.6 | 15 | 553/418/175 | SI | ABB S.A. | 19221 | Manual
603 | Inversor | ABB | Italia | UNO-DM-4.6-TL-PLUS-SE-G | 140-530 | 4.6 | 15 | 553/418/175 | SI | ABB S.A. | 19221 | Manual
604 | Inversor | ABB | Italia | UNO-DM-4.6-TL-PLUS-SB-G | 140-530 | 4.6 | 15 | 553/418/175 | SI | ABB S.A. | 19221 | Manual
605 | Inversor | ABB | Italia | UNO-DM-4.6-TL-PLUS-XG | 140-530 | 4.6 | 15 | 553/418/175 | SI | ABB S.A. | 19221 | Manual
606 | Inversor | ABB | Italia | UNO-DM-4.6-TL-PLUS-S-XG | 140-530 | 4.6 | 15 | 553/418/175 | SI | ABB S.A. | 19221 | Manual
607 | Inversor | ABB | Italia | UNO-DM-4.6-TL-PLUS-B-XG | 140-530 | 4.6 | 15 | 553/418/175 | SI | ABB S.A. | 19221 | Manual
608 | Inversor | ABB | Italia | UNO-DM-4.6-TL-PLUS-E-XG | 140-530 | 4.6 | 15 | 553/418/175 | SI | ABB S.A. | 19221 | Manual
609 | Inversor | ABB | Italia | UNO-DM-4.6-TL-PLUS-SE-XG | 140-530 | 4.6 | 15 | 553/418/175 | SI | ABB S.A. | 19221 | Manual
610 | Inversor | ABB | Italia | UNO-DM-4.6-TL-PLUS-SB-XG | 140-530 | 4.6 | 15 | 553/418/175 | SI | ABB S.A. | 19221 | Manual
611 | Inversor | ABB | Italia | UNO-DM-5.0-TL-PLUS | 145-530 | 5 | 15 | 553/418/175 | SI | ABB S.A. | 19221 | Manual
612 | Inversor | ABB | Italia | UNO-DM-5.0-TL-PLUS-S | 145-530 | 5 | 15 | 553/418/175 | SI | ABB S.A. | 19221 | Manual
613 | Inversor | ABB | Italia | UNO-DM-5.0-TL-PLUS-B | 145-530 | 5 | 15 | 553/418/175 | SI | ABB S.A. | 19221 | Manual
614 | Inversor | ABB | Italia | UNO-DM-5.0-TL-PLUS-E | 145-530 | 5 | 15 | 553/418/175 | SI | ABB S.A. | 19221 | Manual
615 | Inversor | ABB | Italia | UNO-DM-5.0-TL-PLUS-SE | 145-530 | 5 | 15 | 553/418/175 | SI | ABB S.A. | 19221 | Manual
616 | Inversor | ABB | Italia | UNO-DM-5.0-TL-PLUS-SB | 145-530 | 5 | 15 | 553/418/175 | SI | ABB S.A. | 19221 | Manual
617 | Inversor | ABB | Italia | UNO-DM-5.0-TL-PLUS-X | 145-530 | 5 | 15 | 553/418/175 | SI | ABB S.A. | 19221 | Manual
618 | Inversor | ABB | Italia | UNO-DM-5.0-TL-PLUS-S-X | 145-530 | 5 | 15 | 553/418/175 | SI | ABB S.A. | 19221 | Manual
619 | Inversor | ABB | Italia | UNO-DM-5.0-TL-PLUS-B-X | 145-530 | 5 | 15 | 553/418/175 | SI | ABB S.A. | 19221 | Manual
620 | Inversor | ABB | Italia | UNO-DM-5.0-TL-PLUS-E-X | 145-530 | 5 | 15 | 553/418/175 | SI | ABB S.A. | 19221 | Manual
621 | Inversor | ABB | Italia | UNO-DM-5.0-TL-PLUS-SE-X | 145-530 | 5 | 15 | 553/418/175 | SI | ABB S.A. | 19221 | Manual
622 | Inversor | ABB | Italia | UNO-DM-5.0-TL-PLUS-SB-X | 145-530 | 5 | 15 | 553/418/175 | SI | ABB S.A. | 19221 | Manual
623 | Inversor | ABB | Italia | UNO-DM-5.0-TL-PLUS-G | 145-530 | 5 | 15 | 553/418/175 | SI | ABB S.A. | 19221 | Manual
624 | Inversor | ABB | Italia | UNO-DM-5.0-TL-PLUS-S-G | 145-530 | 5 | 15 | 553/418/175 | SI | ABB S.A. | 19221 | Manual
625 | Inversor | ABB | Italia | UNO-DM-5.0-TL-PLUS-B-G | 145-530 | 5 | 15 | 553/418/175 | SI | ABB S.A. | 19221 | Manual
626 | Inversor | ABB | Italia | UNO-DM-5.0-TL-PLUS-E-G | 145-530 | 5 | 15 | 553/418/175 | SI | ABB S.A. | 19221 | Manual
627 | Inversor | ABB | Italia | UNO-DM-5.0-TL-PLUS-SE-G | 145-530 | 5 | 15 | 553/418/175 | SI | ABB S.A. | 19221 | Manual
628 | Inversor | ABB | Italia | UNO-DM-5.0-TL-PLUS-SB-G | 145-530 | 5 | 15 | 553/418/175 | SI | ABB S.A. | 19221 | Manual
629 | Inversor | ABB | Italia | UNO-DM-5.0-TL-PLUS-XG | 145-530 | 5 | 15 | 553/418/175 | SI | ABB S.A. | 19221 | Manual
630 | Inversor | ABB | Italia | UNO-DM-5.0-TL-PLUS-S-XG | 145-530 | 5 | 15 | 553/418/175 | SI | ABB S.A. | 19221 | Manual
631 | Inversor | ABB | Italia | UNO-DM-5.0-TL-PLUS-B-XG | 145-530 | 5 | 15 | 553/418/175 | SI | ABB S.A. | 19221 | Manual
632 | Inversor | ABB | Italia | UNO-DM-5.0-TL-PLUS-E-XG | 145-530 | 5 | 15 | 553/418/175 | SI | ABB S.A. | 19221 | Manual
633 | Inversor | ABB | Italia | UNO-DM-5.0-TL-PLUS-SE-XG | 145-530 | 5 | 15 | 553/418/175 | SI | ABB S.A. | 19221 | Manual
634 | Inversor | ABB | Italia | UNO-DM-5.0-TL-PLUS-SB-XG | 145-530 | 5 | 15 | 553/418/175 | SI | ABB S.A. | 19221 | Manual
635 | Inversor | Victron Energy | China | Multigrid 24/3000/70-50 | 19-33 | 3 | 18 | 362/258/218 | No | TRITEC-Intervento SpA. | 20411 | Manual
636 | Inversor | Victron Energy | China | Multigrid 48/3000/35-50 | 38-66 | 3 | 18 | 362/258/218 | No | TRITEC-Intervento SpA. | 20411 | Manual
637 | Inversor | ABB | Italia | TRIO-60.0-TL-OUTD-480 | 570-800 | 60 | 95 | 725/1491/315 | SI | ABB S.A. | 19221 | Manual
638 | Inversor | Ingeteam | España | Ingecon Sun Storage 3TL | 300-400 | 3 | 18.3 | 470/360/180 | Si | Ingeteam SpA | 20087 | Manual
639 | Inversor | Ingeteam | España | Ingecon Sun Storage 6TL | 300-400 | 6 | 23.3 | 470/360/180 | Si | Ingeteam SpA | 20087 | Manual
640 | Inversor | Omnik New Energy | China | 1K-TL2-M | 50-500 | 1 | 5 | 210/290/90 | Si | Kuhn | 20091 | Manual
641 | Inversor | Omnik New Energy | China | 1,5K-TL2-M | 50-500 | 1.5 | 5 | 210/290/90 | Si | Kuhn | 20091 | Manual
642 | Inversor | ABB | Italia | UNO-DM-1.2-TL-PLUS | 100-530 | 1.2 | 15 | 553/418/175 | SI | ABB S.A. | 19221 | Manual
643 | Inversor | ABB | Italia | UNO-DM-1.2-TL-PLUS-S | 100-530 | 1.2 | 15 | 553/418/175 | SI | ABB S.A. | 19221 | Manual
644 | Inversor | ABB | Italia | UNO-DM-1.2-TL-PLUS-B | 100-530 | 1.2 | 15 | 553/418/175 | SI | ABB S.A. | 19221 | Manual
645 | Inversor | ABB | Italia | UNO-DM-1.2-TL-PLUS-E | 100-530 | 1.2 | 15 | 553/418/175 | SI | ABB S.A. | 19221 | Manual
646 | Inversor | ABB | Italia | UNO-DM-1.2-TL-PLUS-SE | 100-530 | 1.2 | 15 | 553/418/175 | SI | ABB S.A. | 19221 | Manual
647 | Inversor | ABB | Italia | UNO-DM-1.2-TL-PLUS-SB | 100-530 | 1.2 | 15 | 553/418/175 | SI | ABB S.A. | 19221 | Manual
648 | Inversor | ABB | Italia | UNO-DM-1.2-TL-PLUS-X | 100-530 | 1.2 | 15 | 553/418/175 | SI | ABB S.A. | 19221 | Manual
649 | Inversor | ABB | Italia | UNO-DM-1.2-TL-PLUS-S-X | 100-530 | 1.2 | 15 | 553/418/175 | SI | ABB S.A. | 19221 | Manual
650 | Inversor | ABB | Italia | UNO-DM-1.2-TL-PLUS-B-X | 100-530 | 1.2 | 15 | 553/418/175 | SI | ABB S.A. | 19221 | Manual
651 | Inversor | ABB | Italia | UNO-DM-1.2-TL-PLUS-E-X | 100-530 | 1.2 | 15 | 553/418/175 | SI | ABB S.A. | 19221 | Manual
652 | Inversor | ABB | Italia | UNO-DM-1.2-TL-PLUS-SE-X | 100-530 | 1.2 | 15 | 553/418/175 | SI | ABB S.A. | 19221 | Manual
653 | Inversor | ABB | Italia | UNO-DM-1.2-TL-PLUS-SB-X | 100-530 | 1.2 | 15 | 553/418/175 | SI | ABB S.A. | 19221 | Manual
654 | Inversor | ABB | Italia | UNO-DM-1.2-TL-PLUS-G | 100-530 | 1.2 | 15 | 553/418/175 | SI | ABB S.A. | 19221 | Manual
655 | Inversor | ABB | Italia | UNO-DM-1.2-TL-PLUS-S-G | 100-530 | 1.2 | 15 | 553/418/175 | SI | ABB S.A. | 19221 | Manual
656 | Inversor | ABB | Italia | UNO-DM-1.2-TL-PLUS-B-G | 100-530 | 1.2 | 15 | 553/418/175 | SI | ABB S.A. | 19221 | Manual
657 | Inversor | ABB | Italia | UNO-DM-1.2-TL-PLUS-E-G | 100-530 | 1.2 | 15 | 553/418/175 | SI | ABB S.A. | 19221 | Manual
658 | Inversor | ABB | Italia | UNO-DM-1.2-TL-PLUS-SE-G | 100-530 | 1.2 | 15 | 553/418/175 | SI | ABB S.A. | 19221 | Manual
659 | Inversor | ABB | Italia | UNO-DM-1.2-TL-PLUS-SB-G | 100-530 | 1.2 | 15 | 553/418/175 | SI | ABB S.A. | 19221 | Manual
660 | Inversor | ABB | Italia | UNO-DM-1.2-TL-PLUS-XG | 100-530 | 1.2 | 15 | 553/418/175 | SI | ABB S.A. | 19221 | Manual
661 | Inversor | ABB | Italia | UNO-DM-1.2-TL-PLUS-S-XG | 100-530 | 1.2 | 15 | 553/418/175 | SI | ABB S.A. | 19221 | Manual
662 | Inversor | ABB | Italia | UNO-DM-1.2-TL-PLUS-B-XG | 100-530 | 1.2 | 15 | 553/418/175 | SI | ABB S.A. | 19221 | Manual
663 | Inversor | ABB | Italia | UNO-DM-1.2-TL-PLUS-E-XG | 100-530 | 1.2 | 15 | 553/418/175 | SI | ABB S.A. | 19221 | Manual
664 | Inversor | ABB | Italia | UNO-DM-1.2-TL-PLUS-SE-XG | 100-530 | 1.2 | 15 | 553/418/175 | SI | ABB S.A. | 19221 | Manual
665 | Inversor | ABB | Italia | UNO-DM-1.2-TL-PLUS-SB-XG | 100-530 | 1.2 | 15 | 553/418/175 | SI | ABB S.A. | 19221 | Manual
666 | Inversor | Chint Power | China | CPS SCJ4KTL | 120-500 | 4.4 | 23 | 478/358/179 | No | Sociedad Importadora NDU | 19215 | Manual
667 | Inversor | Growatt | China | Growatt 2000-S | 70-450 | 2 | 6.1 | 271/267/142 | SI | RHONA S.A | 20868 | Manual
668 | Inversor | Chint Power | China | CPS SCA20KTL-DO | 300-900 | 20 | 50 | 600/1000/230 | No | Clas Ingeniería Eléctrica S.A. | 20870 | Manual
669 | Inversor | ABB | Italia | TRIO-TM-50.0-400 | 420-700 | 50 | 95 | 725/1491/315 | No | ABB S.A. | 21060 | Manual
670 | Inversor | ABB | Italia | TRIO-TM-60.0-480 | 420-700 | 60 | 95 | 725/1491/315 | No | ABB S.A. | 21060 | Manual
671 | Microinversor | Enphase Energy | China | M250-72-2LN-S2 | 16-48 | 0.258 | 1.66 | 179/217/28 | SI | STC Sunbelt SpA. | 19045 | Manual
672 | Inversor | Solax Power | China | X1-1.1-S-D | 70-380 | 1.1 | 7 | 248/350/124 | SI | S-Save | 22093 | Manual
673 | Inversor | Solax Power | China | X1-1.1-S-N | 70-380 | 1.1 | 7 | 248/350/124 | SI | S-Save | 22093 | Manual
674 | Inversor | Solax Power | China | X1-1.5-S-D | 70-380 | 1.5 | 7 | 248/350/124 | SI | S-Save | 22093 | Manual
675 | Inversor | Solax Power | China | X1-1.5-S-N | 70-380 | 1.5 | 7 | 248/350/124 | SI | S-Save | 22093 | Manual
676 | Inversor | Solax Power | China | X1-2.0-S-D | 70-380 | 2 | 7 | 248/350/124 | SI | S-Save | 22093 | Manual
677 | Inversor | Solax Power | China | X1-2.0-S-N | 70-380 | 2 | 7 | 248/350/124 | SI | S-Save | 22093 | Manual
678 | Inversor | Solax Power | China | X1-2.5-S-N | 100-580 | 2.5 | 9.5 | 248/350/124 | SI | S-Save | 22093 | Manual
679 | Inversor | Solax Power | China | X1-2.5-S-D | 100-580 | 2.5 | 9.5 | 248/350/124 | SI | S-Save | 22093 | Manual
680 | Inversor | Solax Power | China | X1-3.0-S-D | 100-580 | 3 | 9.5 | 248/350/124 | SI | S-Save | 22093 | Manual
681 | Inversor | Solax Power | China | X1-3.0-S-N | 100-580 | 3 | 9.5 | 248/350/124 | SI | S-Save | 22093 | Manual
682 | Inversor | Solax Power | China | X1-3.3-S-D | 100-580 | 3.3 | 9.5 | 248/350/124 | SI | S-Save | 22093 | Manual
683 | Inversor | Solax Power | China | X1-3.3-S-N | 100-580 | 3.3 | 9.5 | 248/350/124 | SI | S-Save | 22093 | Manual
684 | Inversor | Solax Power | China | X1-3.0-T-D | 125-580 | 3 | 14.6 | 420/339/143 | SI | S-Save | 22093 | Manual
685 | Inversor | Solax Power | China | X1-3.0-T-N | 125-580 | 3 | 14.6 | 420/339/143 | SI | S-Save | 22093 | Manual
686 | Inversor | Solax Power | China | X1-3.3-T-D | 125-580 | 3.3 | 14.6 | 420/339/143 | SI | S-Save | 22093 | Manual
687 | Inversor | Solax Power | China | X1-3.3-T-N | 125-580 | 3.3 | 14.6 | 420/339/143 | SI | S-Save | 22093 | Manual
688 | Inversor | Solax Power | China | X1-3.6-T-D | 125-580 | 3.68 | 14.6 | 420/339/143 | SI | S-Save | 22093 | Manual
689 | Inversor | Solax Power | China | X1-3.6-T-N | 125-580 | 3.68 | 14.6 | 420/339/143 | SI | S-Save | 22093 | Manual
690 | Inversor | Solax Power | China | X1-4.2-T-D | 125-580 | 4.2 | 16.7 | 420/339/143 | SI | S-Save | 22093 | Manual
691 | Inversor | Solax Power | China | X1-4.2-T-N | 125-580 | 4.2 | 16.7 | 420/339/143 | SI | S-Save | 22093 | Manual
692 | Inversor | Solax Power | China | X1-4.6-T-D | 125-580 | 4.6 | 16.7 | 420/339/143 | SI | S-Save | 22093 | Manual
693 | Inversor | Solax Power | China | X1-4.6-T-N | 125-580 | 4.6 | 16.7 | 420/339/143 | SI | S-Save | 22093 | Manual
694 | Inversor | Omnik New Energy | China | Omniksol-4k-TL2-TH | 120-800 | 4 | 18 | 354/431/154,5 | Si | Solgelec Ltda. | 22284 | Manual
695 | Inversor | Omnik New Energy | China | Omniksol-5k-TL2-TH | 120-800 | 5 | 18 | 354/431/154,5 | Si | Solgelec Ltda. | 22284 | Manual
696 | Inversor | Omnik New Energy | China | Omniksol-6k-TL2-TH | 120-800 | 6 | 18 | 354/431/154,5 | Si | Solgelec Ltda. | 22284 | Manual
697 | Inversor | SMA | Alemania | Sunny Tripower Core 1 | 150-1000 | 50 | 82 | 621/733/569 | No | SMA South América SpA. | 22283 | Manual
698 | Inversor | Ingeteam | España | Ingecon Sun 3 Play 100 TL (90 kW) | 513-850 | 90 | 75 | 905/720/315 | Si | Ingeteam SpA. | 22376 | Manual
699 | Inversor | Ingeteam | España | Ingecon Sun 3 Play 100 TL (95 kW) | 541,5-850 | 95 | 75 | 905/720/315 | Si | Ingeteam SpA. | 22376 | Manual
700 | Inversor | Ingeteam | España | Ingecon Sun 3 Play 100 TL (100 kW) | 570-850 | 100 | 75 | 905/720/315 | Si | Ingeteam SpA. | 22376 | Manual
701 | Inversor | Ingeteam | España | Ingecon Sun 3 Play 100 TL (105 kW) | 598,5-850 | 105 | 75 | 905/720/315 | Si | Ingeteam SpA. | 22376 | Manual
702 | Inversor | Ingeteam | España | Ingecon Sun 3 Play 100 TL (110 kW) | 627-850 | 110 | 75 | 905/720/315 | Si | Ingeteam SpA. | 22376 | Manual
703 | Microinversor | APS |  | YC500i | 22-45 | 0.53 | 2.5 | 221/167/29 | SI | Tecnoverde | 18530 | Manual
704 | Inversor | Tecnoverde |  | TV1000 | 50-400 | 1.1 | 9 | 320/345/170 | SI |  | 19594 | Manual
705 | Inversor | Tecnoverde |  | TV1500 | 90-400 | 1.6 | 9 | 320/345/170 | SI |  | 19594 | Manual
706 | Inversor | Tecnoverde |  | TV2000 | 120-400 | 2.2 | 9 | 320/345/170 | SI |  | 19594 | Manual
707 | Inversor | Tecnoverde |  | TV2500 | 120-400 | 2.7 | 12 | 360/345/170 | SI |  | 19594 | Manual
708 | Inversor | Tecnoverde |  | TV3000-2 | 120-450 | 3.2 | 17 | 396/345/170 | SI |  | 19594 | Manual
709 | Inversor | Tecnoverde |  | TV3600 | 120-450 | 3.8 | 17 | 396/345/170 | SI |  | 19594 | Manual
710 | Inversor | Tecnoverde |  | TV4000 | 120-450 | 4.2 | 17 | 396/345/170 | SI |  | 19594 | Manual
711 | Inversor | Tecnoverde |  | TV5000 | 120-450 | 5.2 | 18.5 | 446/345/170 | SI |  | 19594 | Manual
712 | Inversor | Tecnoverde |  | TV6000 | 120-450 | 6.2 | 18.5 | 446/345/170 | SI |  | 19594 | Manual
713 | Inversor | Tecnoverde |  | TV5-3F | 200-800 | 5.5 | 21.5 | 680/345/170 | SI |  | 19594 | Manual
714 | Inversor | Tecnoverde |  | TV6-3F | 200-800 | 6.6 | 21.5 | 680/345/170 | SI |  | 19594 | Manual
715 | Inversor | Tecnoverde |  | TV8-3F | 250-800 | 8.8 | 21.5 | 680/345/170 | SI |  | 19594 | Manual
716 | Inversor | Tecnoverde |  | TV10-3F | 300-800 | 11 | 21.5 | 680/345/170 | SI |  | 19594 | Manual
717 | Inversor | Tecnoverde |  | TV15k-3F | 300-800 | 16.5 | 40 | 730/465/222 | SI |  | 19594 | Manual
718 | Inversor | Tecnoverde |  | TV17k-3F | 300-800 | 18.7 | 40 | 730/465/222 | SI |  | 19594 | Manual
719 | Inversor | Tecnoverde |  | TV20k-3F | 300-800 | 22 | 40 | 730/465/222 | SI |  | 19594 | Manual
720 | Inversor | Goodwe | China | GW20 K-DT | 250-1000 | 20 | 39 | 516/650/203 | No | Orion Power SpA. | 23815 | Manual
721 | Inversor | Huawei | China | SUN2000L-2KTL | 90-600 | 2 | 10.6 | 375/375/161,5 | No | Huawei Chile Ltda. | 23820 | Manual
722 | Inversor | Huawei | China | SUN2000L-3KTL | 90-600 | 3 | 10.6 | 375/375/161,5 | No | Huawei Chile Ltda. | 23819 | Manual
723 | Inversor | Huawei | China | SUN2000L-4KTL | 90-600 | 4 | 10.6 | 375/375/161,5 | No | Huawei Chile Ltda. | 23818 | Manual
724 | Inversor | Huawei | China | SUN2000L-5KTL | 90-600 | 5 | 10.6 | 375/375/161,5 | No | Huawei Chile Ltda. | 23817 | Manual
725 | Inversor | Huawei | China | SUN2000-33KTL-A | 200-1100 | 33 | 60 | 930/550/260 | No | Huawei Chile Ltda. | 23821 | Manual
726 | Inversor | Huawei | China | SUN2000-60KTL-M0 | 200-1100 | 60 | 74 | 1075/555/300 | No | Huawei Chile Ltda. | 24085 | Manual
727 | Inversor | ABB | Italia | PVS-100-TL | 360-1000 | 100 | 125 | 869/1089/419 | No | ABB S.A. | 24433 | Manual
728 | Inversor | ABB | Italia | PVS-120-TL | 360-1000 | 120 | 125 | 869/1089/419 | No | ABB S.A. | 24433 | Manual
729 | Microinversor | Enphase Energy | China | IQ7PLUS-72-2-INT | 16-60 | 0.295 | 1.08 | 212/175/30,2 | SI | STC Sunbelt SpA. | 25715 | Manual
730 | Microinversor | Enphase Energy | China | IQ7-60-2-INT | 16-48 | 0.25 | 1.08 | 212/175/30,2 | SI | STC Sunbelt SpA. | 25715 | Manual
731 | Inversor | Victron Energy | China | Multiplus II 48/3000/35-32 | 38-66 | 3 | 18 | 499/268/141 | No | TRITEC-Intervento SpA. | 25828 | Manual
732 | Inversor | Ginlong Technologies | China | Solis-mini-700-4G | 50-500 | 0.8 | 8.5 | 310/373/160 | sI | ByM Importaciones Limitada | 26101 | Manual
733 | Inversor | Ginlong Technologies | China | Solis-mini-1000-4G | 50-500 | 1.1 | 8.5 | 310/373/160 | sI | ByM Importaciones Limitada | 26101 | Manual
734 | Inversor | Ginlong Technologies | China | Solis-mini-1500-4G | 50-500 | 1.7 | 8.5 | 310/373/160 | sI | ByM Importaciones Limitada | 26101 | Manual
735 | Inversor | Ginlong Technologies | China | Solis-mini-2000-4G | 80-500 | 2.2 | 8.5 | 310/373/160 | sI | ByM Importaciones Limitada | 26101 | Manual
736 | Inversor | Ginlong Technologies | China | Solis-mini-2500-4G | 80-500 | 2.8 | 8.8 | 310/373/160 | sI | ByM Importaciones Limitada | 26101 | Manual
737 | Inversor | Ginlong Technologies | China | Solis-mini-3000-4G | 80-500 | 3.3 | 8.8 | 310/373/160 | sI | ByM Importaciones Limitada | 26101 | Manual
738 | Inversor | Ginlong Technologies | China | Solis-mini-3600-4G | 80-500 | 3.6 | 8.8 | 310/373/160 | sI | ByM Importaciones Limitada | 26101 | Manual
739 | Inversor | Goodwe | China | GW50K-MT | 200-1000 | 55 | 59 | 586/788/264 | sI | Orion Power SpA. | 26078 | Manual
740 | Inversor | SMA | Alemania | SHP75-10 | 600-720 | 75 | 77 | 570/740/306 | No | SMA South América SpA. | 26170 | Manual
741 | Inversor | Goodwe | China | GW8000-DT | 200-850 | 8 | 24 | 516/455/192 | Si | Orion Power SpA. | 26171 | Manual
742 | Inversor | Ginlong Technologies | China | Solis-1P5K-4G | 90-520 | 5 | 11.5 | 310/543/160 | si | ByM Importaciones Limitada | 26522 | Manual
743 | Inversor/ Hibrido | Solax Power | China | SK-SU3000E | 360-550 | 3 | 27.7 | 475/591/151 | sI | Gerbella y Garcia | 26822 | Manual
744 | Inversor | KOSTAL | Alemania | PIKO IQ 4,2 | 120 - 1000 | 4.2 | 17.9 | 563/405/233 | sI | Vivest Energias Renovables | 26505 | Manual
745 | Inversor | KOSTAL | Alemania | PIKO IQ 5,5 | 120 - 1000 | 5.5 | 17.9 | 563/405/233 | sI | Vivest Energias Renovables | 26505 | Manual
746 | Inversor | KOSTAL | Alemania | PIKO IQ 7,0 | 120 - 1000 | 7 | 19.9 | 563/405/233 | sI | Vivest Energias Renovables | 26505 | Manual
747 | Inversor | KOSTAL | Alemania | PIKO IQ 8,5 | 120 - 1000 | 8.5 | 19.9 | 563/405/233 | sI | Vivest Energias Renovables | 26505 | Manual
748 | Inversor | KOSTAL | Alemania | PIKO IQ 10 | 120 - 1000 | 10 | 19.9 | 563/405/233 | sI | Vivest Energias Renovables | 26505 | Manual
749 | Inversor | KOSTAL | Alemania | PLENTICORE plus 4,2 | 120 - 1000 | 4.2 | 19.6 | 563/405/233 | sI | Vivest Energias Renovables | 26505 | Manual
750 | Inversor | KOSTAL | Alemania | PLENTICORE plus 5,5 | 120 - 1000 | 5.5 | 19.6 | 563/405/233 | sI | Vivest Energias Renovables | 26505 | Manual
751 | Inversor | KOSTAL | Alemania | PLENTICORE plus 7,0 | 120 - 1000 | 7 | 21.6 | 563/405/233 | sI | Vivest Energias Renovables | 26505 | Manual
752 | Inversor | KOSTAL | Alemania | PLENTICORE plus 8,5 | 120 - 1000 | 8.5 | 21.6 | 563/405/233 | sI | Vivest Energias Renovables | 26505 | Manual
753 | Inversor | KOSTAL | Alemania | PLENTICORE plus 10 | 120 - 1000 | 10 | 21.6 | 563/405/233 | sI | Vivest Energias Renovables | 26505 | Manual
754 | Inversor | KOSTAL | Alemania | PIKO 10 | 160 - 1000 | 10 | 37.5 | 445/580/248 | sI | Vivest Energias Renovables | 26505 | Manual
755 | Inversor | KOSTAL | Alemania | PIKO 12 | 160 - 1000 | 12 | 37.5 | 445/580/248 | sI | Vivest Energias Renovables | 26505 | Manual
756 | Inversor | KOSTAL | Alemania | PIKO 15 | 160 - 1000 | 15 | 48.5 | 540/700/265 | sI | Vivest Energias Renovables | 26505 | Manual
757 | Inversor | KOSTAL | Alemania | PIKO 17 | 160 - 1000 | 17 | 48.5 | 540/700/265 | sI | Vivest Energias Renovables | 26505 | Manual
758 | Inversor | KOSTAL | Alemania | PIKO 20 | 160 - 1000 | 20 | 48.5 | 540/700/265 | sI | Vivest Energias Renovables | 26505 | Manual
759 | Inversor | Solar Edge | israel | SE4K | 680-950 | 4 | 33.2 | 540/315/260 | No | Tesla Energy S.A | 26821 | Manual
760 | Inversor | Solar Edge | israel | SE5K | 680-950 | 5 | 33.2 | 540/315/260 | No | Tesla Energy S.A | 26821 | Manual
761 | Inversor | Solar Edge | israel | SE6K | 680-950 | 6 | 33.2 | 540/315/260 | No | Tesla Energy S.A | 26821 | Manual
762 | Inversor | Solar Edge | israel | SE7K | 680-950 | 7 | 33.2 | 540/315/260 | No | Tesla Energy S.A | 26821 | Manual
763 | Inversor | Solar Edge | israel | SE8K | 680-950 | 8 | 33.2 | 540/315/260 | No | Tesla Energy S.A | 26821 | Manual
764 | Inversor | Solar Edge | israel | SE9K | 680-950 | 9 | 33.2 | 540/315/260 | No | Tesla Energy S.A | 26821 | Manual
765 | Inversor | Solar Edge | israel | SE10K | 680-950 | 10 | 33.2 | 540/315/260 | No | Tesla Energy S.A | 26821 | Manual
766 | Inversor | Solar Edge | israel | SE12.5K | 680-950 | 12.5 | 33.2 | 540/315/260 | No | Tesla Energy S.A | 26821 | Manual
767 | Inversor | Solar Edge | israel | SE15K | 680-950 | 15 | 33.2 | 540/315/260 | No | Tesla Energy S.A | 26821 | Manual
768 | Inversor | Solar Edge | israel | SE16K | 680-950 | 16 | 33.2 | 540/315/260 | No | Tesla Energy S.A | 26821 | Manual
769 | Inversor | Solar Edge | israel | SE17K | 680-950 | 17 | 33.2 | 540/315/260 | No | Tesla Energy S.A | 26821 | Manual
770 | Inversor | Solar Edge | israel | SE25K | 680-1000 | 25 | 33.2 | 540/315/260 | No | Tesla Energy S.A | 26821 | Manual
771 | Inversor | Solar Edge | israel | SE27.6K | 750-1000 | 27.6 | 33.2 | 540/315/260 | No | Tesla Energy S.A | 26821 | Manual
772 | Inversor | Solar Edge | israel | SE33.3K | 680-1000 | 33.3 | 45 | 540/315/260 | No | Tesla Energy S.A | 26821 | Manual
773 | Inversor | Solar Edge | israel | SE82.8K | 680-1000 | 82.8 | 48 | 940/315/260 | No | Tesla Energy S.A | 26821 | Manual
774 | Inversor | Ginlong Technologies | China | Solis-3P6K-4G | 160-850 | 6 | 13.6 | 310/538/158 | SI | ByM Importaciones Limitada | 26819 | Manual
775 | Inversor | Ginlong Technologies | China | Solis-3P10K-4G | 160-850 | 10 | 14.1 | 310/538/158 | SI | ByM Importaciones Limitada | 26819 | Manual
776 | Inversor | Ginlong Technologies | China | Solis-3P15K-4G | 160-850 | 15 | 18.9 | 310/563/219 | SI | ByM Importaciones Limitada | 26819 | Manual
777 | Inversor | Ginlong Technologies | China | Solis-3P40K | 200-1000 | 40 | 61 | 630/700/357 | SI | ByM Importaciones Limitada | 26820 | Manual
778 | Inversor | Ginlong Technologies | China | Solis-3P50K | 200-1000 | 50 | 63 | 630/700/357 | SI | ByM Importaciones Limitada | 26820 | Manual
779 | Inversor | Ginlong Technologies | China | Solis-3P60K-4G | 200-1000 | 60 | 63 | 630/700/357 | SI | ByM Importaciones Limitada | 26820 | Manual
780 | Inversor | Ginlong Technologies | China | Solis 1P3K-4G | 100-500 | 3.3 | 11.5 | 310/543/160 | SI | ByM Importaciones Limitada | 27399 | Manual
781 | Inversor | Ginlong Technologies | China | Solis 1P3.6K-4G | 90-520 | 4 | 11.5 | 310/543/160 | SI | ByM Importaciones Limitada | 27399 | Manual
782 | Inversor | Ginlong Technologies | China | Solis 1P4K-4G | 90-520 | 4.4 | 11.5 | 310/543/160 | SI | ByM Importaciones Limitada | 27399 | Manual
783 | Inversor | Ginlong Technologies | China | Solis 1P4.6K-4G | 90-520 | 5 | 11.5 | 310/543/160 | SI | ByM Importaciones Limitada | 27399 | Manual
784 | Inversor | SMA | Alemania | Sunny Tripower 3.0 | 140-800 | 3 | 17 | 435/470/176 | No | SMA South América SpA. | 27403 | Manual
785 | Inversor | SMA | Alemania | Sunny Tripower 4.0 | 175-800 | 4 | 17 | 435/470/176 | No | SMA South América SpA. | 27403 | Manual
786 | Inversor | SMA | Alemania | Sunny Tripower 5.0 | 215-800 | 5 | 17 | 435/470/176 | No | SMA South América SpA. | 27403 | Manual
787 | Inversor | SMA | Alemania | Sunny Tripower 6.0 | 260-800 | 6 | 17 | 435/470/176 | No | SMA South América SpA. | 27403 | Manual
788 | Inversor | Ginlong Technologies | China | Solis-20K | 200-800 | 22 | 58.2 | 530/700/356,5 | SI | ByM Importaciones Limitada | 27398 | Manual
789 | Inversor | Ginlong Technologies | China | Solis-25K | 200-800 | 27.5 | 58.2 | 530/700/356,5 | SI | ByM Importaciones Limitada | 27398 | Manual
790 | Inversor | Ginlong Technologies | China | Solis-30K | 90-520 | 33 | 58.2 | 530/700/356,5 | SI | ByM Importaciones Limitada | 27398 | Manual
791 | Microinversor | Hoymiles | China | MI-500 | 16-60 | 0.5 | 3 | 250/170/28 | SI | Termic Ltda | 27402 | Manual
792 | Microinversor | Hoymiles | China | MI-600 | 16-60 | 0.6 | 3 | 250/170/28 | SI | Termic Ltda | 27402 | Manual
793 | Microinversor | Hoymiles | China | MI-700 | 16-60 | 0.7 | 3 | 250/170/28 | SI | Termic Ltda | 27402 | Manual
794 | Inversor | Solar Edge | China | SE1000M | 75-480 | 1 | 6 | 145/211/56 | No | Tesla Energy S.A | 27405 | Manual
795 | Inversor | Solar Edge | China | SE1500M | 75-480 | 1.5 | 6 | 145/211/56 | No | Tesla Energy S.A | 27405 | Manual
796 | Inversor | Solar Edge | China | SE2000M | 75-480 | 2 | 6 | 145/211/56 | No | Tesla Energy S.A | 27405 | Manual
797 | Inversor | Solar Edge | China | SE2200H | 380-480 | 2.2 | 7.8 | 280/370/142 | No | Tesla Energy S.A | 27405 | Manual
798 | Inversor | Solar Edge | China | SE3000H | 380-480 | 3 | 7.8 | 280/370/142 | No | Tesla Energy S.A | 27405 | Manual
799 | Inversor | Solar Edge | China | SE3500H | 380-480 | 3.5 | 7.8 | 280/370/142 | No | Tesla Energy S.A | 27405 | Manual
800 | Inversor | Solar Edge | China | SE3680H | 380-480 | 3.68 | 7.8 | 280/370/142 | No | Tesla Energy S.A | 27405 | Manual
801 | Inversor | Solar Edge | China | SE4000H | 380-480 | 4 | 7.8 | 280/370/142 | No | Tesla Energy S.A | 27405 | Manual
802 | Inversor | Solar Edge | China | SE5000H | 380-480 | 5 | 9 | 280/370/142 | No | Tesla Energy S.A | 27405 | Manual
803 | Inversor | Solar Edge | China | SE6000H | 380-480 | 6 | 10.6 | 280/370/142 | No | Tesla Energy S.A | 27405 | Manual
804 | Inversor | Shenzhen Invt Electric | China | BG20KTR | 280-800 | 20 | 52 | 660/520/250 | No | Inmobiliaria KA SPA | 27498 | Manual
805 | Inversor | Shenzhen Invt Electric | China | BG25KTR | 280-800 | 25 | 52 | 660/520/250 | No | Inmobiliaria KA SPA | 27498 | Manual
806 | Inversor | Shenzhen Invt Electric | China | BG30KTR | 280-800 | 30 | 52 | 660/520/250 | No | Inmobiliaria KA SPA | 27498 | Manual
807 | Inversor | Goodwe | China | GW60K-MT | 200-850 | 60 | 64 | 586/788/264 | SI | Orion Power SpA. | 27496 | Manual
808 | Inversor | Shenzhen Invt Electric | China | iMars BG4KTR | 200-800 | 4 | 20 | 530/360/150 | No | Condor Dorado Inversiones SPA | 28735 | Manual
809 | Inversor | Shenzhen Invt Electric | China | iMars BG5KTR | 200-800 | 5 | 20 | 530/360/150 | No | Condor Dorado Inversiones SPA | 28735 | Manual
810 | Inversor | Shenzhen Invt Electric | China | iMars BG6KTR | 200-800 | 6 | 20 | 530/360/150 | No | Condor Dorado Inversiones SPA | 28735 | Manual
811 | Inversor | Shenzhen Invt Electric | China | iMars BG8KTR | 200-800 | 8 | 23 | 575/360/150 | No | Condor Dorado Inversiones SPA | 28735 | Manual
812 | Inversor | Shenzhen Invt Electric | China | iMars BG 12KTR | 180-800 | 12 | 38 | 610/480/2014 | No | Condor Dorado Inversiones SPA | 28735 | Manual
813 | Inversor | Shenzhen Invt Electric | China | iMars BG15KTR | 180-800 | 15 | 38 | 610/480/2014 | No | Condor Dorado Inversiones SPA | 28735 | Manual
814 | Inversor | Shenzhen Invt Electric | China | iMars BG17KTR | 180-800 | 17 | 38 | 610/480/2014 | No | Condor Dorado Inversiones SPA | 28735 | Manual
815 | Inversor | Shenzhen Invt Electric | China | iMars MG 4KTL | 120-550 | 3.68 | 15 | 405/360/150 | No | Condor Dorado Inversiones SPA | 28735 | Manual
816 | Inversor | Shenzhen Invt Electric | China | iMars MG4K6TL | 120-550 | 4.2 | 15 | 405/360/150 | No | Condor Dorado Inversiones SPA | 28735 | Manual
817 | Inversor | Shenzhen Invt Electric | China | iMars MG5KTL | 120-550 | 4.6 | 15 | 405/360/150 | No | Condor Dorado Inversiones SPA | 28735 | Manual
818 | Inversor | Shenzhen Invt Electric | China | iMars MG4KTL-2M | 120-550 | 3.68 | 15 | 462/360/150 | No | Condor Dorado Inversiones SPA | 28735 | Manual
819 | Inversor | Shenzhen Invt Electric | China | iMars MG4K6TL-2M | 120-550 | 4.2 | 15 | 462/360/150 | No | Condor Dorado Inversiones SPA | 28735 | Manual
820 | Inversor | Shenzhen Invt Electric | China | iMars MG5KTL-2M | 120-550 | 4.6 | 15 | 462/360/150 | No | Condor Dorado Inversiones SPA | 28735 | Manual
821 | Inversor | Shenzhen Invt Electric | China | iMars MG 750TL | 50-400 | 0.75 | 9.5 | 280/300/138 | No | Condor Dorado Inversiones SPA | 28735 | Manual
822 | Inversor | Shenzhen Invt Electric | China | iMars MG1KTL | 60-400 | 1 | 9.5 | 280/300/138 | No | Condor Dorado Inversiones SPA | 28735 | Manual
823 | Inversor | Shenzhen Invt Electric | China | iMars MG1K5TL | 80-410 | 1.5 | 9.5 | 280/300/138 | No | Condor Dorado Inversiones SPA | 28735 | Manual
824 | Inversor | Shenzhen Invt Electric | China | iMars MG2KTL | 100-410 | 2 | 9.5 | 280/300/138 | No | Condor Dorado Inversiones SPA | 28735 | Manual
825 | Inversor | Shenzhen Invt Electric | China | iMars MG3KTL | 120-450 | 3 | 9.5 | 280/300/138 | No | Condor Dorado Inversiones SPA | 28735 | Manual
826 | Inversor | Ginlong Technologies | China | Solis- 3P20K-4G | 160-850 | 22 | 19.8 | 310/563/219 | sI | ByM Importaciones Limitada | 28733 | Manual
827 | Inversor | GOODWE | China | GW700-XS | 45-450 | 0.7 | 5.2 | 295/230/113 | No | Tesla Energy S.A | 29341 | Plataforma
828 | Inversor | GOODWE | China | GW1000-XS | 45-450 | 1 | 5.2 | 295/230/113 | No | Tesla Energy S.A | 29341 | Plataforma
829 | Inversor | GOODWE | China | GW1500-XS | 45-450 | 1.5 | 5.2 | 295/230/113 | No | Tesla Energy S.A | 29341 | Plataforma
830 | Inversor | GOODWE | China | GW2000-XS | 45-450 | 2 | 5.2 | 295/230/113 | No | Tesla Energy S.A | 29341 | Plataforma
831 | Inversor | GOODWE | China | GW2500-XS | 45-450 | 2.2 | 5.2 | 295/230/113 | No | Tesla Energy S.A | 29341 | Plataforma
832 | Inversor | GOODWE | China | GW3000-XS | 45-450 | 3 | 5.2 | 295/230/113 | No | Tesla Energy S.A | 29341 | Plataforma
833 | Inversor | SMA | Alemania | SB3.0-1AV-41 | 110-500 | 3 | 17.5 | 435/470/176 | No | SMA South América SpA. | 29740 | Manual
834 | Inversor | SMA | Alemania | SB3.6-1AV-41 | 130-500 | 3.68 | 17.5 | 435/470/176 | No | SMA South América SpA. | 29740 | Manual
835 | Inversor | SMA | Alemania | SB4.0-1AV-41 | 140-500 | 4 | 17.5 | 435/470/176 | No | SMA South América SpA. | 29740 | Manual
836 | Inversor | SMA | Alemania | SB5.0-1AV-41 | 175-500 | 5 | 17.5 | 435/470/176 | No | SMA South América SpA. | 29740 | Manual
837 | Inversor | SMA | Alemania | SB6.0-1AV-41 | 210-500 | 6 | 17.5 | 435/470/176 | No | SMA South América SpA. | 29740 | Manual
838 | Inversor | SMA | Alemania | SUNNY TRIPOWER 8.0 (STP8.0-3AV-40) | 260-800 | 8.0 | 20.5 | 460/497/176 | No | SMA South América SpA. | 29803 | Plataforma
839 | Inversor | SMA | Alemania | SUNNY TRIPOWER 10.0 (STP10.0-3AV-40) | 320-800 | 10.0 | 20.5 | 460/497/176 | No | SMA South América SpA. | 29803 | Plataforma
840 | Inversor | SUNGROW | China | SG30KTL-M | 200-1000 | 30 | 48 | 240/525/740 | No | Sungrow Power Supply Chile SpA | 29950 | Plataforma
841 | Inversor | ABB | Italia | PVS-50-TL | 480-800 | 50 | 70 | 750/1100/261,5 | Si | ABB S.A. | 30009 | Plataforma
842 | Inversor | SMA | Alemania | SUNNY BOY 2.0 (SB 2.0-1VL-40) | 210-500 | 2.0 | 9.2 | 460/357/122 | No | SMA South América SpA. | 30073 | Plataforma
843 | Inversor | GOODWE | China | GW10KN-DT | 200-850 | 10 | 24 | 516/415/192 | No | Tesla Energy S.A | 30075 | Plataforma
844 | Inversor | ESSE | China | ESIN10K | 200 - 1000 | 10.4 | 24 | 540/190/470 | SI | ESSE | 30167 | Plataforma
845 | Inversor | Ginlong Technologies | China | RHI-3-48ES | 90-520 | 3 | 17 | 333/505/249 | sI | Jose Rey | 30165 | Plataforma
846 | Inversor | Ginlong Technologies | China | RHI-3,6-48ES | 90-520 | 3.6 | 17 | 333/505/249 | sI | Jose Rey | 30165 | Plataforma
847 | Inversor | Ginlong Technologies | China | RHI-4,6-48ES | 90-520 | 4.6 | 17 | 333/505/249 | sI | Jose Rey | 30165 | Plataforma
848 | Inversor | SOLAX POWER | China | X3-5.0-T-D | 160-750 | 5.0 | 23.0 | 460/400/180 | sI | Ongrid Chile | 30493 | Plataforma
849 | Inversor | SOLAX POWER | China | X3-10.0-T-D | 160-950 | 10.0 | 26.0 | 460/400/180 | sI | Ongrid Chile | 30493 | Plataforma
850 | Inversor | ABB | China | REACT 2- UNO-3.6-TL | 160-480 | 3.6 | 22 | 740x490x229 | sI | ABB S.A. | 30446 | Plataforma
851 | Inversor | ABB | China | REACT2-UNO-5.0-TL | 195-480 | 5 | 22 | 740X490X229 | sI | ABB S.A. | 30446 | Plataforma
852 | Inversor/ Hibrido | SOLAX POWER | China | X1-HYBRID 3.0 D-E | 125-550 | 3 | 26.9 | 482/464/182 | sI | TRITEC-Intervento SpA. | 30536 | Plataforma
853 | Inversor/ Hibrido | SOLAX POWER | China | X1-HYBRID 3.0 N-E | 125-550 | 3 | 26.9 | 482/464/182 | sI | TRITEC-Intervento SpA. | 30536 | Plataforma
854 | Inversor/ Hibrido | SOLAX POWER | China | X1-HYBRID 3.0 D-C | 125-550 | 3 | 26.9 | 482/464/182 | sI | TRITEC-Intervento SpA. | 30536 | Plataforma
855 | Inversor/ Hibrido | SOLAX POWER | China | X1-HYBRID 3.0 N-C | 125-550 | 3 | 26.9 | 482/464/182 | sI | TRITEC-Intervento SpA. | 30536 | Plataforma
856 | Inversor/ Hibrido | SOLAX POWER | China | X1-HYBRID 3.7 D-E | 125-550 | 3.6 | 26.9 | 482/464/182 | sI | TRITEC-Intervento SpA. | 30536 | Plataforma
857 | Inversor/ Hibrido | SOLAX POWER | China | X1-HYBRID 3.7 N-E | 125-550 | 3.6 | 26.9 | 482/464/182 | sI | TRITEC-Intervento SpA. | 30536 | Plataforma
858 | Inversor/ Hibrido | SOLAX POWER | China | X1-HYBRID 3.7 D-C | 125-550 | 3.6 | 26.9 | 482/464/182 | sI | TRITEC-Intervento SpA. | 30536 | Plataforma
859 | Inversor/ Hibrido | SOLAX POWER | China | X1-HYBRID 3.7 N-C | 125-550 | 3.6 | 26.9 | 482/464/182 | sI | TRITEC-Intervento SpA. | 30536 | Plataforma
860 | Inversor/ Hibrido | SOLAX POWER | China | X1-HYBRID 4.6 D-E | 125-550 | 4.6 | 26.9 | 482/464/182 | sI | TRITEC-Intervento SpA. | 30536 | Plataforma
861 | Inversor/ Hibrido | SOLAX POWER | China | X1-HYBRID 4.6 N-E | 125-550 | 4.6 | 26.9 | 482/464/182 | sI | TRITEC-Intervento SpA. | 30536 | Plataforma
862 | Inversor/ Hibrido | SOLAX POWER | China | X1-HYBRID 4.6 D-C | 125-550 | 4.6 | 26.9 | 482/464/182 | sI | TRITEC-Intervento SpA. | 30536 | Plataforma
863 | Inversor/ Hibrido | SOLAX POWER | China | X1-HYBRID 4.6 N-C | 125-550 | 4.6 | 26.9 | 482/464/182 | sI | TRITEC-Intervento SpA. | 30536 | Plataforma
864 | Inversor/ Hibrido | SOLAX POWER | China | X1-HYBRID 5.0 D-E | 125-550 | 5.0 | 26.10 | 482/464/183 | sI | TRITEC-Intervento SpA. | 30536 | Plataforma
865 | Inversor/ Hibrido | SOLAX POWER | China | X1-HYBRID 5.0 N-E | 125-550 | 5.1 | 26.11 | 482/464/184 | sI | TRITEC-Intervento SpA. | 30536 | Plataforma
866 | Inversor/ Hibrido | SOLAX POWER | China | X1-HYBRID 5.0 D-C | 125-550 | 5.2 | 26.12 | 482/464/185 | sI | TRITEC-Intervento SpA. | 30536 | Plataforma
867 | Inversor/ Hibrido | SOLAX POWER | China | X1-HYBRID 5.0 N-C | 125-550 | 5.3 | 26.13 | 482/464/186 | sI | TRITEC-Intervento SpA. | 30536 | Plataforma
868 | Inversor/ Hibrido | SOLAX POWER | China | X1-5.0-T-D | 85-600 | 4.99 | 16.77 | 420/339/143 | sI | TRITEC-Intervento SpA. | 30535 | Plataforma
869 | Inversor/ Hibrido | GOODWE | China | GW5K-ET | 200-850 | 5 | 24 | 516/415/180 | No | Tesla Energy S.A | 30537 | Plataforma
870 | Inversor/ Hibrido | GOODWE | China | GW10K-ET | 200-850 | 10 | 24 | 516/415/180 | No | Tesla Energy S.A | 30537 | Plataforma
871 | Inversor | KACO | Alemania | BLUEPLANET 15.0. TL3 M1 WM OD IIQ0 | 200 - 950 | 15.6 | 48 | 420 / 200 / 690 | SI | siemens | 30837 | Plataforma
872 | Inversor | KACO | Alemania | BLUEPLANET 20.0 TL3 M1 WM OD IIQ0 | 200 - 950 | 20.8 | 48 | 420 / 200 / 690 | SI | siemens | 30837 | Plataforma
873 | Inversor | KACO | Alemania | BLUEPLANET 50.0 TL3 M1 WM OD IIQ0 | 580 - 1050 | 52 | 73 | 500 / 425 / 760 | SI | siemens | 30837 | Plataforma
874 | Inversor | KACO | Alemania | BLUEPLANET 92.0 TL3 M1 WM OD IIG0 | 591 - 1450 | 92 | 78.2 | 699 / 460 / 719 | SI | siemens | 30837 | Plataforma
875 | Inversor | KACO | Alemania | BLUEPLANET 125 TL3 M1 WM OD IIP0 | 875 - 1450 | 137.5 | 78.2 | 699 / 460 / 719 | SI | siemens | 30837 | Plataforma
876 | Inversor | KACO | Alemania | BLUEPLANET 150 TL3 M1 WM OD IIQ0 | 960 - 1450 | 150 | 78.2 | 460 / 699 / 719 | SI | siemens | 30837 | Plataforma
877 | Inversor | KACO | Alemania | BLUEPLANET 10.0 TL3 M2 WM OD IIG0 | 200 - 950 | 10 | 30 | 363 / 246 / 522 | SI | siemens | 30837 | Plataforma
878 | Inversor | KOSTAL | Alemania | PIKO MP PLUS 1.5-1 | 75-450 | 1.5 | 12.6 | 657/399/222 | SI | Vivest Energias Renovables | 30835 | Plataforma
879 | Inversor | KOSTAL | Alemania | PIKO MP PLUS 2.0-1 | 75-450 | 2.0 | 12.6 | 657/399/222 | SI | Vivest Energias Renovables | 30835 | Plataforma
880 | Inversor | KOSTAL | Alemania | PIKO MP PLUS 2.5-1 | 75-450 | 2.5 | 12.6 | 657/399/222 | SI | Vivest Energias Renovables | 30835 | Plataforma
881 | Inversor | KOSTAL | Alemania | PIKO MP PLUS 3.0-1 | 75-750 | 3.0 | 13.8 | 657/399/222 | SI | Vivest Energias Renovables | 30835 | Plataforma
882 | Inversor | KOSTAL | Alemania | PIKO MP PLUS 3.0-2 | 75-750 | 3.1 | 14 | 657/399/222 | SI | Vivest Energias Renovables | 30835 | Plataforma
883 | Inversor | KOSTAL | Alemania | PIKO MP PLUS 3.6-1 | 75-750 | 3.7 | 13.8 | 657/399/222 | SI | Vivest Energias Renovables | 30835 | Plataforma
884 | Inversor | KOSTAL | Alemania | PIKO MP PLUS 4.6-2 | 75-750 | 4.6 | 14 | 657/399/222 | SI | Vivest Energias Renovables | 30835 | Plataforma
885 | Inversor | KOSTAL | Alemania | PIKO 36 EPC | 560-1100 | 36.0 | 51 | 540/700/265 | SI | Vivest Energias Renovables | 30835 | Plataforma
886 | Inversor | GOODWE | China | GW3000D-NS | 80-550 | 3 | 13 | 354/433/147 | SI | Macrosolar SpA. | 31051 | Plataforma
887 | Inversor | GOODWE | China | GW3600D-NS | 80-550 | 3.68 | 13 | 354/433/147 | SI | Macrosolar SpA. | 31051 | Plataforma
888 | Inversor | GOODWE | China | GW4200D-NS | 80-550 | 4.2 | 13 | 354/433/147 | SI | Macrosolar SpA. | 31051 | Plataforma
889 | Inversor | GOODWE | China | GW5000D-NS | 80-550 | 5 | 13 | 354/433/147 | SI | Macrosolar SpA. | 31051 | Plataforma
890 | Inversor | GOODWE | China | GW6000D-NS | 80-550 | 6 | 13.5 | 354/433/147 | SI | Macrosolar SpA. | 31051 | Plataforma
891 | Inversor | KOSTAL | China | PIKO MP PLUS 3.6KW-2 | 75-750 | 3.6 | 14 | 657/399/222 | SI | Vivest Energias Renovables | 31155 | Plataforma
892 | Inversor | GOODWE | China | GW4K-DT | 180-850 | 4 | 15 | 354/433/147 | SI | Macrosolar SpA. | 31152 | Plataforma
893 | Inversor | GOODWE | China | GW5K-DT | 180-850 | 5 | 15 | 354/433/147 | SI | Macrosolar SpA. | 31152 | Plataforma
894 | Inversor | GOODWE | China | GW6K-DT | 180-850 | 6 | 15 | 354/433/147 | SI | Macrosolar SpA. | 31152 | Plataforma
895 | Inversor | GOODWE | China | GW8K-DT | 180-850 | 8 | 16 | 354/433/155 | SI | Macrosolar SpA. | 31152 | Plataforma
896 | Inversor | GOODWE | China | GW10KT-DT | 180-850 | 10 | 16 | 354/433/155 | SI | Macrosolar SpA. | 31152 | Plataforma
897 | Inversor | GROWATT | China | GROWATT 750-S | 50-450 | 0.75 | 6.4 | 271/299/141 | SI | Luminotenia | 31223 | Plataforma
898 | Inversor | GROWATT | China | GROWATT 1000-S | 70-450 | 1 | 6.4 | 271/299/141 | SI | Luminotenia | 31222 | Plataforma
899 | Inversor | GROWATT | China | GROWATT 1500-S | 70-450 | 1.6 | 6.4 | 271/299/141 | SI | Luminotenia | 31221 | Plataforma
900 | Inversor | GROWATT | China | GROWATT 2500-S | 70-500 | 2.5 | 9.1 | 271/359/141 | SI | Luminotenia | 31414 | Plataforma
901 | Inversor | GROWATT | China | GROWATT 3000-S | 70-550 | 3 | 9.1 | 271/359/141 | SI | Luminotenia | 31413 | Plataforma
902 | MICROINVERSOR | APS | China | YC600 | 16 - 55 | 0.6 | 2.6 | 260/188/31.5 | SI | Tecnoverde | 31409 | Plataforma
903 | MICROINVERSOR | APS | China | QS1 | 16 - 55 | 1.2 | 4.5 | 281/231/41.3 | SI | Tecnoverde | 31408 | Plataforma
904 | Inversor/ Hibrido | GOODWE | China | GW3648D-ES | 125-550 | 3.68 | 28 | 516/440/184 | SI | Macrosolar SpA. | 31688 | Plataforma
905 | Inversor/ Hibrido | GOODWE | China | GW5048D-ES | 125-550 | 5.1 | 30 | 516/440/184 | SI | Macrosolar SpA. | 31688 | Plataforma
906 | Inversor/ Hibrido | SOFARSOLAR | China | HYD3000-ES | 160-520 | 3 | 20.5 | 394/173/566 | SI | Cintac | 31686 | Plataforma
907 | Inversor/ Hibrido | GOODWE | China | GW3048-EM | 100~550 | 3 | 16 | 347/432/175 | SI | Macrosolar SpA. | 31697 | Plataforma
908 | Inversor/ Hibrido | GOODWE | China | GW3648-EM | 100~550 | 3.68 | 17 | 347/432/175 | SI | Macrosolar SpA. | 31697 | Plataforma
909 | Inversor/ Hibrido | GOODWE | China | GW5048-EM | 100~550 | 5 | 17 | 347/432/175 | SI | Macrosolar SpA. | 31697 | Plataforma
910 | Inversor/ Hibrido | GOODWE | China | GW25K-MT | 180~950 | 27.5 | 40 | 480/590/200 | SI | Macrosolar SpA. | 31689 | Plataforma
911 | Inversor/ Hibrido | GOODWE | China | GW30K-MT | 180~950 | 33 | 40 | 480/590/200 | SI | Macrosolar SpA. | 31689 | Plataforma
912 | Inversor/ Hibrido | GOODWE | China | GW36K-MT | 180~950 | 36 | 40 | 480/590/200 | SI | Macrosolar SpA. | 31689 | Plataforma
913 | Inversor/ Hibrido | SOLAX POWER | China | X3-HYBRID-5.0-D-E | 230-800 | 5 | 40 | 456/655/228 | SI | Ongrid Chile | 31600 | Plataforma
914 | Inversor/ Hibrido | SOLAX POWER | China | X3-HYBRID-6.0-D-E | 280-800 | 6 | 40 | 456/655/228 | SI | Ongrid Chile | 31600 | Plataforma
915 | Inversor/ Hibrido | SOLAX POWER | China | X3.HYBRID-8.0-D-E | 370-800 | 8 | 40 | 456/655/228 | SI | Ongrid Chile | 31600 | Plataforma
916 | Inversor/ Hibrido | SOLAX POWER | China | X3-HYBRID-10.0-D-E | 330-800 | 10 | 40 | 456/655/228 | SI | Ongrid Chile | 31600 | Plataforma
917 | MICROINVERSOR | Hoymiles | China | MI-1500 | 16-60 | 1.5 | 3.75 | 280/176/33 | SI | Ongrid Chile | 31691 | Plataforma
918 | MICROINVERSOR | Hoymiles | China | MI-1200 | 16-60 | 1.2 | 3.75 | 280/176/33 | SI | Ongrid Chile | 31692 | Plataforma
919 | MICROINVERSOR | Hoymiles | China | MI-1000 | 16-50 | 1.0 | 3.75 | 280/176/33 | SI | Ongrid Chile | 31690 | Plataforma
920 | INVERSOR | GOODWE | China | GW17KN-DT | 180-950 | 19 | 26 | 516/455/220 | SI | Macrosolar SpA. | 31739 | Plataforma
921 | INVERSOR | GOODWE | China | GW20KN-DT | 180-950 | 22 | 26 | 516/455/220 | SI | Macrosolar SpA. | 31739 | Plataforma
922 | INVERSOR | GOODWE | China | GW60KN-MT | 200-1000 | 66 | 64 | 264/586/788 | SI | Orion Power SpA. | 32125 | Plataforma
923 | INVERSOR | GOODWE | China | GW12KN-DT | 180~1000 | 12 | 26 | 516/455/192 | SI | Macrosolar SpA. | 32124 | Plataforma
924 | INVERSOR | GOODWE | China | GW15KN-DT | 200-850 | 15 | 26 | 516/455/192 | SI | Macrosolar SpA. | 32123 | Plataforma
925 | INVERSOR | CANADIAN SOLAR | China | CS-125KTL-GI-E | 200-850 | 125 | 84 | 1176/713,5/315 | SI | Pedro Pablo Torres Morales | 32233 | Plataforma
926 | INVERSOR | HUAWEI | China | SUN2000-100KTL-M1 | 200-100 | 110 | 90 | 1035/700/365 | SI | Huawei Chile Ltda. | 32234 | Plataforma
927 | INVERSOR | HUAWEI | China | SUN2000-12KTL-M0 | 160-950 | 12 | 25 | 525/470/262 | SI | Huawei Chile Ltda. | 32287 | Plataforma
928 | INVERSOR | HUAWEI | China | SUN2000-15KTL-M0 | 160-950 | 15 | 25 | 525/470/262 | SI | Huawei Chile Ltda. | 32287 | Plataforma
929 | INVERSOR | HUAWEI | China | SUN2000-17KTL-M0 | 160-950 | 17 | 25 | 525/470/262 | SI | Huawei Chile Ltda. | 32287 | Plataforma
930 | INVERSOR | HUAWEI | China | SUN2000-20KTL-M0 | 160-950 | 20 | 25 | 525/470/262 | SI | Huawei Chile Ltda. | 32287 | Plataforma
931 | INVERSOR | GROWATT | China | MIN 2500TL-X | 80-500 | 2.5 | 10.8 | 375/350/160 | SI | Juan Eduardo Morales (Sonnewind SpA,) | 32396 | Plataforma
932 | INVERSOR | GROWATT | China | MIN 3000TL-X | 80-500 | 3 | 10.8 | 375/350/160 | SI | Juan Eduardo Morales (Sonnewind SpA,) | 32396 | Plataforma
933 | INVERSOR | GROWATT | China | MIN 3600TL-X | 80-550 | 3.6 | 10.8 | 375/350/160 | SI | Juan Eduardo Morales (Sonnewind SpA,) | 32396 | Plataforma
934 | INVERSOR | GROWATT | China | MIN 4200TL-X | 80-550 | 4.2 | 10.8 | 375/350/160 | SI | Juan Eduardo Morales (Sonnewind SpA,) | 32396 | Plataforma
935 | INVERSOR | GROWATT | China | MIN 4600TL-X | 80-550 | 4.6 | 10.8 | 375/350/160 | SI | Juan Eduardo Morales (Sonnewind SpA,) | 32396 | Plataforma
936 | INVERSOR | GROWATT | China | MIN 5000TL-X | 80-550 | 5 | 10.8 | 375/350/160 | SI | Juan Eduardo Morales (Sonnewind SpA,) | 32396 | Plataforma
937 | INVERSOR | GROWATT | China | MIN 6000TL-X | 80-550 | 6 | 10.8 | 375/350/160 | SI | Juan Eduardo Morales (Sonnewind SpA,) | 32396 | Plataforma
938 | INVERSOR | CANADIAN SOLAR | China | CSI-40KTL-GI-FL | 454-850 | 44 | 61 | 630/700/357 | SI | Pedro Pablo Torres Morales | 32466 | Plataforma
939 | INVERSOR | CANADIAN SOLAR | China | CSI-50KTL-GI | 439-850 | 55 | 63 | 630/700/357 | SI | Pedro Pablo Torres Morales | 32466 | Plataforma
940 | INVERSOR | CANADIAN SOLAR | China | CSI-60KTL-GI-H | 526-850 | 66 | 63 | 630/700/357 | SI | Pedro Pablo Torres Morales | 32466 | Plataforma
941 | INVERSOR | AOTAI | China | ASP-3KTLD | 80-550 | 3.3 | 12 | 310/408/160 | SI | Tectronica spa | 32725 | Plataforma
942 | INVERSOR | AOTAI | China | ASP-4KTLD | 80-550 | 4.4 | 14 | 377/430/180 | SI | Tectronica spa | 32725 | Plataforma
943 | INVERSOR | AOTAI | China | ASP-5KTLD | 80-550 | 5.5 | 14 | 377/430/180 | SI | Tectronica spa | 32725 | Plataforma
944 | INVERSOR | AOTAI | China | ASP-6KTLD | 80-550 | 6 | 14 | 377/430/180 | SI | Tectronica spa | 32725 | Plataforma
945 | INVERSOR | AOTAI | China | ASP-7KTLD | 80-550 | 7.7 | 18 | 377/430/220 | SI | Tectronica spa | 32725 | Plataforma
946 | INVERSOR | AOTAI | China | ASP-8KTLD | 80-550 | 8.8 | 18 | 377/430/220 | SI | Tectronica spa | 32725 | Plataforma
947 | INVERSOR | GROWATT | China | MIN 3000TL-XH | 70-500 | 3 | 10.8 | 375/350/160 | SI | Sonnewind Spa | 32726 | Plataforma
948 | INVERSOR | GROWATT | China | MIN 3600TL-XH | 70-550 | 3.6 | 10.8 | 375/350/160 | SI | Sonnewind Spa | 32726 | Plataforma
949 | INVERSOR | GROWATT | China | MIN 4200TL-XH | 70-550 | 4.2 | 10.8 | 375/350/160 | SI | Sonnewind Spa | 32726 | Plataforma
950 | INVERSOR | GROWATT | China | MIN 4600TL-XH | 70-550 | 4.6 | 10.8 | 375/350/160 | SI | Sonnewind Spa | 32726 | Plataforma
951 | INVERSOR | GROWATT | China | MIN 5000TL-XH | 70-550 | 5 | 10.8 | 375/350/160 | SI | Sonnewind Spa | 32726 | Plataforma
952 | INVERSOR | GROWATT | China | MIN 6000TL-XH | 70-550 | 6 | 10.8 | 375/350/160 | SI | Sonnewind Spa | 32726 | Plataforma
953 | INVERSOR | GROWATT | China | MIN 2500TL-XH | 70-500 | 2.5 | 10.8 | 375/250/160 | SI | Sonnewind Spa | 32726 | Plataforma
954 | INVERSOR | GROWATT | China | MAX 50KTL3 LV | 200-1000 | 50 | 82 | 860/600/300 | SI | Sonnewind Spa | 32728 | Plataforma
955 | INVERSOR | GROWATT | China | MAX 60KTL3 LV | 200-1000 | 60 | 82 | 860/600/300 | SI | Sonnewind Spa | 32728 | Plataforma
956 | INVERSOR | GROWATT | China | MAX 70KTL3 LV | 200-1000 | 70 | 82 | 860/600/300 | SI | Sonnewind Spa | 32728 | Plataforma
957 | INVERSOR | GROWATT | China | MAX 80KTL3 LV | 200-1000 | 80 | 82 | 860/600/300 | SI | Sonnewind Spa | 32728 | Plataforma
Note on E89: Viviana Muñoz Poblete: P de red en 14502 del 01/08/2016
Note on E98: Viviana Muñoz Poblete: se ingresa p de red en op 14501 el 01/08/2016
Note on E107: Viviana Muñoz Poblete: Adjunta P de Red en op 14500 del 01/08/2016
Note on E246: Viviana Muñoz Poblete: P de red en 14498 del 01/08/2016
Note on E276: Viviana Muñoz Poblete: P de red en 14499 del 01/08/2016
Note on J362: Viviana Muñoz Poblete: Actualiza Perfil op 16854 ESSIN (1000-4600)
Note on E371: Viviana Muñoz Poblete: Actualiza pde Red OP23199 del 02,12,2016

## Módulos
Ítem | Producto | Marca | Procedencia | Modelo | Potencia Máx. (kW) | Rendimiento (%) | Voltaje en el punto máximo de potencia (Vmp) (V) | Corriente de corto circuito (Isc) (A) | Número de células | Peso (kg) | Dimensiones (mm) | Tipo | Tegnologia | Solicitado por | Resolución | Tipo de ingreso
1 | Módulo Fotovoltaico | Shinew | China | XH-36P-135 | 0.135 | 13.5 | 18.01 | 8.15 | 36 | 13.5 | 1008x992x35 | Policristalino |  | Suministros Solares Chile Ltda. | 6102 | Manual
2 | Módulo Fotovoltaico | Shinew | China | XH-60P-245 | 0.245 | 14.4 | 30.58 | 8.69 | 60 | 19.5 | 1640X992X40 | Policristalino |  | Suministros Solares Chile Ltda. | 6102 | Manual
3 | Módulo Fotovoltaico | Shinew | China | XH-72M-190 | 0.19 | 14.9 | 36.6 | 5.62 | 72 | 15 | 1580X808X35 | Monocristalino |  | Suministros Solares Chile Ltda. | 6102 | Manual
4 | Módulo Fotovoltaico | Shinew | China | XH-72M-195 | 0.195 | 15.3 | 36.7 | 5.75 | 72 | 15 | 1580X808X35 | Monocristalino |  | Suministros Solares Chile Ltda. | 6102 | Manual
5 | Módulo Fotovoltaico | ET SOLAR | China | ET-P660250WW | 0.25 | 15.37 | 30.34 | 8.75 | 60 | 18.8 | 1640x992x40 | Policristalino |  | ET Solar de Chile SpA. | 6103 | Manual
6 | Módulo Fotovoltaico | ET SOLAR | China | ET-P672300WW | 0.3 | 15.46 | 36.68 | 8.72 | 72 | 26.3 | 1956x992x40 | Policristalino |  | ET Solar de Chile SpA. | 6103 | Manual
7 | Módulo Fotovoltaico | Jinko Solar | China | JKM245P-60 | 0.245 | 14.97 | 30.1 | 8.76 | 60 | 18.5 | 1650/992/40 | Policristalino |  | JINKOSOLAR Chile SpA. | 7132 | Manual
8 | Módulo Fotovoltaico | Jinko Solar | China | JKM250P-60 | 0.25 | 15.27 | 30.5 | 8.85 | 60 | 18.5 | 1650/992/40 | Policristalino |  | JINKOSOLAR Chile SpA. | 7132 | Manual
9 | Módulo Fotovoltaico | Jinko Solar | China | JKM255P-60 | 0.255 | 15.58 | 30.8 | 8.92 | 60 | 18.5 | 1650/992/40 | Policristalino |  | JINKOSOLAR Chile SpA. | 7132 | Manual
10 | Módulo Fotovoltaico | Jinko Solar | China | JKM260P-60 | 0.26 | 15.89 | 31.1 | 8.98 | 60 | 18.5 | 1650/992/40 | Policristalino |  | JINKOSOLAR Chile SpA. | 7132 | Manual
11 | Módulo Fotovoltaico | Jinko Solar | China | JKM265P-60 | 0.265 | 16.19 | 31.4 | 9.03 | 60 | 18.5 | 1650/992/40 | Policristalino |  | JINKOSOLAR Chile SpA. | 7132 | Manual
12 | Módulo Fotovoltaico | Jinko Solar | China | JKM290P-72 | 0.29 | 14.95 | 35.8 | 8.69 | 72 | 26.5 | 1650/992/40 | Policristalino |  | JINKOSOLAR Chile SpA. | 7132 | Manual
13 | Módulo Fotovoltaico | Jinko Solar | China | JKM295P-72 | 0.295 | 15.2 | 36.2 | 8.76 | 72 | 26.5 | 1650/992/40 | Policristalino |  | JINKOSOLAR Chile SpA. | 7132 | Manual
14 | Módulo Fotovoltaico | Jinko Solar | China | JKM300P-72 | 0.3 | 15.46 | 36.6 | 8.84 | 72 | 26.5 | 1650/992/40 | Policristalino |  | JINKOSOLAR Chile SpA. | 7132 | Manual
15 | Módulo Fotovoltaico | Jinko Solar | China | JKM305P-72 | 0.305 | 15.72 | 36.8 | 8.91 | 72 | 26.5 | 1650/992/40 | Policristalino |  | JINKOSOLAR Chile SpA. | 7132 | Manual
16 | Módulo Fotovoltaico | Jinko Solar | China | JKM310P-72 | 0.31 | 15.98 | 37 | 8.96 | 72 | 26.5 | 1650/992/40 | Policristalino |  | JINKOSOLAR Chile SpA. | 7132 | Manual
17 | Módulo Fotovoltaico | Jinko Solar | China | JKM255PP-60 | 0.255 | 15.58 | 30.8 | 8.92 | 60 | 18.5 | 1650/992/40 | Policristalino |  | JINKOSOLAR Chile SpA. | 7132 | Manual
18 | Módulo Fotovoltaico | Jinko Solar | China | JKM260PP-60 | 0.26 | 15.89 | 31.1 | 8.98 | 60 | 18.5 | 1650/992/40 | Policristalino |  | JINKOSOLAR Chile SpA. | 7132 | Manual
19 | Módulo Fotovoltaico | Jinko Solar | China | JKM265PP-60 | 0.265 | 16.19 | 31.4 | 9.03 | 60 | 18.5 | 1650/992/40 | Policristalino |  | JINKOSOLAR Chile SpA. | 7132 | Manual
20 | Módulo Fotovoltaico | Jinko Solar | China | JKM270PP-60 | 0.27 | 16.5 | 31.7 | 9.09 | 60 | 18.5 | 1650/992/40 | Policristalino |  | JINKOSOLAR Chile SpA. | 7132 | Manual
21 | Módulo Fotovoltaico | Jinko Solar | China | JKM300PP-72 | 0.3 | 15.46 | 36.6 | 8.84 | 72 | 26.5 | 1650/992/40 | Policristalino |  | JINKOSOLAR Chile SpA. | 7132 | Manual
22 | Módulo Fotovoltaico | Jinko Solar | China | JKM305PP-72 | 0.305 | 15.72 | 36.8 | 8.91 | 72 | 26.5 | 1650/992/40 | Policristalino |  | JINKOSOLAR Chile SpA. | 7132 | Manual
23 | Módulo Fotovoltaico | Jinko Solar | China | JKM310PP-72 | 0.31 | 15.98 | 37 | 8.96 | 72 | 26.5 | 1650/992/40 | Policristalino |  | JINKOSOLAR Chile SpA. | 7132 | Manual
24 | Módulo Fotovoltaico | Jinko Solar | China | JKM315PP-72 | 0.315 | 16.23 | 37.2 | 9.01 | 72 | 26.5 | 1650/992/40 | Policristalino |  | JINKOSOLAR Chile SpA. | 7132 | Manual
25 | Módulo Fotovoltaico | CSG PVTech | China | CSG250M2 | 0.25 | 15.4 | 30.9 | 8.76 | 60 | 19.6 | 1640X992X45 | Policristalino |  | Macrosolar SpA. | 6100 | Manual
26 | Módulo Fotovoltaico | REC | Singapur | REC235PE | 0.235 | 14.2 | 29.5 | 8.66 | 60 | 18 | 1665X991X38 | Policristalino |  | Soc. De Energía Solar Mirosolar S.A | 6285 | Manual
27 | Módulo Fotovoltaico | REC | Singapur | REC240PE | 0.24 | 14.5 | 29.7 | 8.75 | 60 | 18 | 1665X991X38 | Policristalino |  | Soc. De Energía Solar Mirosolar S.A | 6285 | Manual
28 | Módulo Fotovoltaico | REC | Singapur | REC245PE | 0.245 | 14.8 | 30.1 | 8.8 | 60 | 18 | 1665X991X38 | Policristalino |  | Soc. De Energía Solar Mirosolar S.A | 6285 | Manual
29 | Módulo Fotovoltaico | REC | Singapur | REC250PE | 0.25 | 15.1 | 30.2 | 8.86 | 60 | 18 | 1665X991X38 | Policristalino |  | Soc. De Energía Solar Mirosolar S.A | 6285 | Manual
30 | Módulo Fotovoltaico | REC | Singapur | REC255PE | 0.255 | 15.5 | 30.5 | 8.95 | 60 | 18 | 1665X991X38 | Policristalino |  | Soc. De Energía Solar Mirosolar S.A | 6285 | Manual
31 | Módulo Fotovoltaico | REC | Singapur | REC260PE | 0.26 | 15.8 | 30.7 | 9.01 | 60 | 18 | 1665X991X38 | Policristalino |  | Soc. De Energía Solar Mirosolar S.A | 6285 | Manual
32 | Módulo Fotovoltaico | Hareon Solar | China | HR-185-24/Aa | 0.185 | 14.49 | 36.42 | 5.41 | 72 | 15.8 | 1580/808/40 | Monocristalino |  | TRITEC-Intervento SpA. | 6482 | Manual
33 | Módulo Fotovoltaico | Hareon Solar | China | HR-190-24/Aa | 0.19 | 14.88 | 36.5 | 5.53 | 72 | 15.8 | 1580/808/40 | Monocristalino |  | TRITEC-Intervento SpA. | 6482 | Manual
34 | Módulo Fotovoltaico | Hareon Solar | China | HR-195-24/Aa | 0.195 | 15.27 | 36.94 | 5.58 | 72 | 15.8 | 1580/808/40 | Monocristalino |  | TRITEC-Intervento SpA. | 6482 | Manual
35 | Módulo Fotovoltaico | Hareon Solar | China | HR-200-24/Aa | 0.2 | 15.67 | 37.39 | 5.79 | 72 | 15.8 | 1580/808/40 | Monocristalino |  | TRITEC-Intervento SpA. | 6482 | Manual
36 | Módulo Fotovoltaico | Hareon Solar | China | HR-205-24/Aa | 0.205 | 16.06 | 37.83 | 5.9 | 72 | 15.8 | 1580/808/40 | Monocristalino |  | TRITEC-Intervento SpA. | 6482 | Manual
37 | Módulo Fotovoltaico | Hareon Solar | China | HR-245P-18/Bb | 0.245 | 14.74 | 29.88 | 8.63 | 60 | 20 | 1662/1000/45 | Policristalino |  | TRITEC-Intervento SpA. | 6624 | Manual
38 | Módulo Fotovoltaico | Hareon Solar | China | HR-250P-18/Bb | 0.25 | 15.04 | 29.98 | 8.79 | 60 | 20 | 1662/1000/45 | Policristalino |  | TRITEC-Intervento SpA. | 6624 | Manual
39 | Módulo Fotovoltaico | Hareon Solar | China | HR-255P-18/Bb | 0.255 | 15.34 | 30.25 | 8.94 | 60 | 20 | 1662/1000/45 | Policristalino |  | TRITEC-Intervento SpA. | 6624 | Manual
40 | Módulo Fotovoltaico | Hareon Solar | China | HR-260P-18/Bb | 0.26 | 15.64 | 30.51 | 9.09 | 60 | 20 | 1662/1000/45 | Policristalino |  | TRITEC-Intervento SpA. | 6624 | Manual
41 | Módulo Fotovoltaico | Hareon Solar | China | HR-295P-24/Ba | 0.295 | 14.88 | 35.98 | 8.76 | 72 | 21 | 1982/1000/40 | Policristalino |  | TRITEC-Intervento SpA. | 6624 | Manual
42 | Módulo Fotovoltaico | Hareon Solar | China | HR-300P-24/Ba | 0.3 | 15.14 | 36.3 | 8.88 | 72 | 21 | 1982/1000/40 | Policristalino |  | TRITEC-Intervento SpA. | 6624 | Manual
43 | Módulo Fotovoltaico | Hareon Solar | China | HR-305P-24/Ba | 0.305 | 15.39 | 36.61 | 8.99 | 72 | 21 | 1982/1000/40 | Policristalino |  | TRITEC-Intervento SpA. | 6624 | Manual
44 | Módulo Fotovoltaico | Hareon Solar | China | HR-310P-24/Ba | 0.31 | 15.64 | 36.82 | 9.1 | 72 | 21 | 1982/1000/40 | Policristalino |  | TRITEC-Intervento SpA. | 6624 | Manual
45 | Módulo Fotovoltaico | JA Solar | China | JAP6-60-245/3BB | 0.245 | 14.98 | 29.59 | 8.86 | 60 | 18.2 | 1650/991/40 | Policristalino |  | TRITEC-Intervento SpA. | 6481 | Manual
46 | Módulo Fotovoltaico | JA Solar | China | JAP6-60-250/3BB | 0.25 | 15.29 | 29.94 | 8.92 | 60 | 18.2 | 1650/991/40 | Policristalino |  | TRITEC-Intervento SpA. | 6481 | Manual
47 | Módulo Fotovoltaico | JA Solar | China | JAP6-60-255/3BB | 0.255 | 15.59 | 30.29 | 8.98 | 60 | 18.2 | 1650/991/40 | Policristalino |  | TRITEC-Intervento SpA. | 6481 | Manual
48 | Módulo Fotovoltaico | JA Solar | China | JAP6-60-260/3BB | 0.26 | 15.9 | 30.63 | 9.04 | 60 | 18.2 | 1650/991/40 | Policristalino |  | TRITEC-Intervento SpA. | 6481 | Manual
49 | Módulo Fotovoltaico | JA Solar | China | JAP6-60-265/3BB | 0.265 | 16.21 | 30.96 | 9.1 | 60 | 18.2 | 1650/991/40 | Policristalino |  | TRITEC-Intervento SpA. | 6481 | Manual
50 | Módulo Fotovoltaico | JA Solar | China | JAP6-72-295/3BB | 0.295 | 15.22 | 36.25 | 8.65 | 72 | 22.5 | 1956/991/45 | Policristalino |  | TRITEC-Intervento SpA. | 6481 | Manual
51 | Módulo Fotovoltaico | JA Solar | China | JAP6-72-300/3BB | 0.3 | 15.48 | 36.41 | 8.73 | 72 | 22.5 | 1956/991/45 | Policristalino |  | TRITEC-Intervento SpA. | 6481 | Manual
52 | Módulo Fotovoltaico | JA Solar | China | JAP6-72-305/3BB | 0.305 | 15.73 | 36.71 | 8.79 | 72 | 22.5 | 1956/991/45 | Policristalino |  | TRITEC-Intervento SpA. | 6481 | Manual
53 | Módulo Fotovoltaico | JA Solar | China | JAP6-72-310/3BB | 0.31 | 15.99 | 37 | 8.85 | 72 | 22.5 | 1956/991/45 | Policristalino |  | TRITEC-Intervento SpA. | 6481 | Manual
54 | Módulo Fotovoltaico | JA Solar | China | JAP6-72-315/3BB | 0.315 | 16.25 | 37.28 | 8.91 | 72 | 22.5 | 1956/991/45 | Policristalino |  | TRITEC-Intervento SpA. | 6481 | Manual
55 | Módulo Fotovoltaico | Risen solar technology | China | SYP320S | 0.32 | 16.49 | 36.8 | 9.34 | 72 | 25 | 1956X992X50 | Policristalino |  | Renea Chile SpA | 7993 | Manual
56 | Módulo Fotovoltaico | Risen solar technology | China | SYP315S | 0.315 | 16.24 | 36.6 | 9.25 | 72 | 25 | 1956X992X50 | Policristalino |  | Renea Chile SpA | 7993 | Manual
57 | Módulo Fotovoltaico | Risen solar technology | China | SYP310S | 0.31 | 15.98 | 36.4 | 9.15 | 72 | 25 | 1956X992X50 | Policristalino |  | Renea Chile SpA | 7993 | Manual
58 | Módulo Fotovoltaico | Risen solar technology | China | SYP305S | 0.305 | 15.72 | 36.2 | 8.95 | 72 | 25 | 1956X992X50 | Policristalino |  | Renea Chile SpA | 7993 | Manual
59 | Módulo Fotovoltaico | Risen solar technology | China | SYP300S | 0.3 | 15.46 | 35.9 | 8.85 | 72 | 25 | 1956X992X50 | Policristalino |  | Renea Chile SpA | 7993 | Manual
60 | Módulo Fotovoltaico | Risen solar technology | China | SYP270P | 0.27 | 16.6 | 30.9 | 9.38 | 60 | 19.5 | 1640X992X45 | Policristalino |  | Renea Chile SpA | 7993 | Manual
61 | Módulo Fotovoltaico | Risen solar technology | China | SYP265P | 0.265 | 16.29 | 30.7 | 9.29 | 60 | 19.5 | 1640X992X45 | Policristalino |  | Renea Chile SpA | 7993 | Manual
62 | Módulo Fotovoltaico | Risen solar technology | China | SYP260S-M | 0.26 | 15.37 | 48.8 | 5.66 | 96 | 20.5 | 1580/1070/50 | Monocristalino |  | Visibility S.A. | 6623 | Manual
63 | Módulo Fotovoltaico | Risen solar technology | China | SYP260P | 0.26 | 15.98 | 30.5 | 9.24 | 60 | 19.5 | 1640X992X45 | Policristalino |  | Renea Chile SpA | 7993 | Manual
64 | Módulo Fotovoltaico | Risen solar technology | China | SYP255S-M | 0.255 | 15.08 | 48.7 | 5.53 | 96 | 20.5 | 1580/1070/50 | Monocristalino |  | Visibility S.A. | 6623 | Manual
65 | Módulo Fotovoltaico | Risen solar technology | China | SYP255P | 0.255 | 15.67 | 30.5 | 9.05 | 60 | 19.5 | 1640X992X45 | Policristalino |  | Renea Chile SpA | 7993 | Manual
66 | Módulo Fotovoltaico | Risen solar technology | China | SYP250S-M | 0.25 | 14.78 | 48.6 | 5.45 | 96 | 20.5 | 1580/1070/50 | Monocristalino |  | Visibility S.A. | 6623 | Manual
67 | Módulo Fotovoltaico | Risen solar technology | China | SYP250P | 0.25 | 15.37 | 30.3 | 8.9 | 60 | 19.5 | 1640/992/49 | Policristalino |  | Visibility S.A. | 6623 | Manual
68 | Módulo Fotovoltaico | Risen solar technology | China | SYP245S-M | 0.245 | 14.49 | 48.5 | 5.34 | 96 | 20 | 1580/1070/46 | Monocristalino |  | Visibility S.A. | 6623 | Manual
69 | Módulo Fotovoltaico | Risen solar technology | China | SYP245S | 0.245 | 15.07 | 30.3 | 8.34 | 60 | 19.5 | 1640/992/48 | Policristalino |  | Visibility S.A. | 6623 | Manual
70 | Módulo Fotovoltaico | Risen solar technology | China | SYP240S-M | 0.24 | 14.19 | 48.4 | 5.26 | 96 | 20 | 1580/1070/46 | Monocristalino |  | Visibility S.A. | 6623 | Manual
71 | Módulo Fotovoltaico | Risen solar technology | China | SYP240S | 0.24 | 14.78 | 30.2 | 8.33 | 60 | 19.5 | 1640/992/47 | Policristalino |  | Visibility S.A. | 6623 | Manual
72 | Módulo Fotovoltaico | Risen solar technology | China | SYP235S-M | 0.235 | 13.9 | 48.3 | 5.12 | 96 | 20 | 1580/1070/45 | Monocristalino |  | Visibility S.A. | 6623 | Manual
73 | Módulo Fotovoltaico | Risen solar technology | China | SYP235S | 0.235 | 14.46 | 30 | 8.28 | 60 | 19.5 | 1640/992/46 | Policristalino |  | Visibility S.A. | 6623 | Manual
74 | Módulo Fotovoltaico | QCELLS | Alemania | Q-PRO-G3 250 | 0.2525 | 15 | 30.76 | 8.71 | 60 | 19 | 1670/1000/35 | Policristalino |  | STC Sunbelt SpA. | 6619 | Manual
75 | Módulo Fotovoltaico | QCELLS | Alemania | Q-PRO-G3 255 | 0.2575 | 15.3 | 30.77 | 8.9 | 60 | 19 | 1670/1000/35 | Policristalino |  | STC Sunbelt SpA. | 6619 | Manual
76 | Módulo Fotovoltaico | QCELLS | Alemania | Q-PRO-G3 260 | 0.2625 | 15.6 | 30.78 | 9.09 | 60 | 19 | 1670/1000/35 | Policristalino |  | STC Sunbelt SpA. | 6619 | Manual
77 | Módulo Fotovoltaico | QCELLS | Alemania | Q-PRO-G3 265 | 0.2675 | 15.9 | 30.79 | 9.28 | 60 | 19 | 1670/1000/35 | Policristalino |  | STC Sunbelt SpA. | 6619 | Manual
78 | Módulo Fotovoltaico | NexPower | Taiwán | Xtreme+(AG) µc-Si NT -160AG | 0.16 | 9.6 | 65.9 | 2.57 | N/A | 25 | 1400/1100/6.8 | Capa Fina |  | STC Sunbelt SpA. | 6618 | Manual
79 | Módulo Fotovoltaico | NexPower | Taiwán | Xtreme+(AG) µc-Si NT -155AG | 0.155 | 9.9 | 65.2 | 2.56 | N/A | 25 | 1400/1100/6.8 | Capa Fina |  | STC Sunbelt SpA. | 6618 | Manual
80 | Módulo Fotovoltaico | NexPower | Taiwán | Xtreme+(AG) µc-Si NT -150AG | 0.15 | 10.2 | 64.7 | 2.54 | N/A | 25 | 1400/1100/6.8 | Capa Fina |  | STC Sunbelt SpA. | 6618 | Manual
81 | Módulo Fotovoltaico | Astronergy | China | CHSM6610P 240 | 0.24 | 14.6 | 29.54 | 8.59 | 60 | 19.5 | 1652/994/40 | Policristalino |  | STC Sunbelt SpA. | 6620 | Manual
82 | Módulo Fotovoltaico | Astronergy | China | CHSM6610P 245 | 0.245 | 14.9 | 29.92 | 8.62 | 60 | 19.5 | 1652/994/40 | Policristalino |  | STC Sunbelt SpA. | 6620 | Manual
83 | Módulo Fotovoltaico | Astronergy | China | CHSM6610P 250 | 0.25 | 15.2 | 30.3 | 8.65 | 60 | 19.5 | 1652/994/40 | Policristalino |  | STC Sunbelt SpA. | 6620 | Manual
84 | Módulo Fotovoltaico | Astronergy | China | CHSM6610P 255 | 0.255 | 15.5 | 30.68 | 8.69 | 60 | 19.5 | 1652/994/40 | Policristalino |  | STC Sunbelt SpA. | 6620 | Manual
85 | Módulo Fotovoltaico | Astronergy | China | CHSM6610P 260 | 0.26 | 15.8 | 31.05 | 8.72 | 60 | 19.5 | 1652/994/40 | Policristalino |  | STC Sunbelt SpA. | 6620 | Manual
86 | Módulo Fotovoltaico | Risen solar technology | China | SYP230S-M | 0.23 | 13.6 | 48.2 | 5.06 | 96 | 20 | 1580/1070/45 | Monocristalino |  | Visibility S.A. | 6623 | Manual
87 | Módulo Fotovoltaico | Risen solar technology | China | SYP230S | 0.23 | 14.16 | 29.8 | 8.22 | 60 | 19.5 | 1640/992/45 | Policristalino |  | Visibility S.A. | 6623 | Manual
88 | Módulo Fotovoltaico | Risen solar technology | China | SYP225S-M | 0.225 | 13.3 | 48.1 | 4.95 | 96 | 19.5 | 1580/1070/35 | Monocristalino |  | Visibility S.A. | 6623 | Manual
89 | Módulo Fotovoltaico | Risen solar technology | China | SYP225S | 0.225 | 13.85 | 29.6 | 8.14 | 60 | 19.5 | 1640/992/44 | Policristalino |  | Visibility S.A. | 6623 | Manual
90 | Módulo Fotovoltaico | Risen solar technology | China | SYP220S-M | 0.22 | 13.01 | 48 | 4.82 | 96 | 19.5 | 1580/1070/35 | Monocristalino |  | Visibility S.A. | 6623 | Manual
91 | Módulo Fotovoltaico | Risen solar technology | China | SYP220S | 0.22 | 13.53 | 29.5 | 8.1 | 60 | 19.5 | 1640/992/43 | Policristalino |  | Visibility S.A. | 6623 | Manual
92 | Módulo Fotovoltaico | Risen solar technology | China | SYP215S | 0.215 | 13.23 | 29.2 | 7.92 | 60 | 19.5 | 1640/992/42 | Policristalino |  | Visibility S.A. | 6623 | Manual
93 | Módulo Fotovoltaico | Risen solar technology | China | SYP210S | 0.21 | 12.93 | 29 | 7.88 | 60 | 19.5 | 1640/992/41 | Policristalino |  | Visibility S.A. | 6623 | Manual
94 | Módulo Fotovoltaico | Risen solar technology | China | SYP200S-M | 0.2 | 15.66 | 37 | 5.86 | 72 | 16.5 | 1580/808/50 | Monocristalino |  | INDAP | 20938 | Manual
95 | Módulo Fotovoltaico | Trina Solar | China | TSM-240 PC05 | 0.24 | 14.7 | 29.7 | 8.62 | 60 | 18.6 | 1650/992/35 | Policristalino |  | Ingeniería Térmica Kaltemp Ltda. | 6761 | Manual
96 | Módulo Fotovoltaico | QS Solar | China | QSP6-60/240 | 0.24 | 14.7 | 30.4 | 8.37 | 60 | 18.9 | 1640/992/40 | Policristalino |  | Green Power Chile SpA. | 6853 | Manual
97 | Módulo Fotovoltaico | FVG Energy | Italia | 245M-MC | 0.245 | 15 | 30.8 | 8.48 | 60 | 21.5 | 1650/990/35 | Monocristalino |  | CRESCO Energias Renovables SpA. | 6852 | Manual
98 | Módulo Fotovoltaico | FVG Energy | Italia | 245P-MC | 0.245 | 14.9 | 30.5 | 8.6 | 60 | 21.5 | 1650/990/35 | Policristalino |  | CRESCO Energias Renovables SpA. | 6852 | Manual
99 | Módulo Fotovoltaico | Solartech | Taiwán | SEC-6P-60-245 | 0.245 | 14.94 | 30.19 | 8.61 | 60 | 19.5 | 1653/992/46 | Policristalino |  | CRESCO Energias Renovables SpA. | 6852 | Manual
100 | Módulo Fotovoltaico | HT-SAAE | China | HT60-156P-245 | 0.245 | 15 | 30.8 | 8.57 | 60 | 19 | 1640/992/40 | Policristalino |  | Cosmoplas S.A. | 6762 | Manual
101 | Módulo Fotovoltaico | KÖNIG-SONNE | China | JS100D | 0.1 | 15.45 | 18.9 | 5.53 | 36 | 7.8 | 1194/542/35 | Monocristalino |  | Imasol S.A. | 6960 | Manual
102 | Módulo Fotovoltaico | KÖNIG-SONNE | China | JS150M | 0.15 | 15 | 17.68 | 9.3 | 36 | 11.5 | 1482/676/35 | Monocristalino |  | Imasol S.A. | 6960 | Manual
103 | Módulo Fotovoltaico | KÖNIG-SONNE | China | JS200D | 0.2 | 15.69 | 37.51 | 5.7 | 72 | 16.5 | 1580/808/35 | Monocristalino |  | Imasol S.A. | 6960 | Manual
104 | Módulo Fotovoltaico | KÖNIG-SONNE | China | JS250M | 0.25 | 15.32 | 30.7 | 8.87 | 60 | 20 | 1640/992/40 | Monocristalino |  | Imasol S.A. | 6960 | Manual
105 | Módulo Fotovoltaico | KÖNIG-SONNE | China | JS300M | 0.3 | 15.52 | 36.6 | 8.72 | 72 | 23.5 | 1956/992/50 | Monocristalino |  | Imasol S.A. | 6960 | Manual
106 | Módulo Fotovoltaico | KÖNIG-SONNE | China | JS150P | 0.15 | 15 | 17.68 | 9.3 | 36 | 11.5 | 1482/676/35 | Policristalino |  | Imasol S.A. | 6960 | Manual
107 | Módulo Fotovoltaico | KÖNIG-SONNE | China | JS200P | 0.2 | 15.6 | 24.64 | 8.61 | 48 | 15.4 | 1324/992/35 | Policristalino |  | Imasol S.A. | 6960 | Manual
108 | Módulo Fotovoltaico | KÖNIG-SONNE | China | JS250P | 0.25 | 15.37 | 30.48 | 8.85 | 60 | 20 | 1640/992/40 | Policristalino |  | Imasol S.A. | 6960 | Manual
109 | Módulo Fotovoltaico | KÖNIG-SONNE | China | JS300P | 0.3 | 15.52 | 36.6 | 8.72 | 72 | 23.5 | 1956/992/50 | Policristalino |  | Imasol S.A. | 6960 | Manual
110 | Módulo Fotovoltaico | Solarworld | Alemania | Sunmodule SW 305 XL Mono | 0.305 | 15.52 | 36.3 | 9.02 | 72 | 22.5 | 1985/990/46 | Monocristalino |  | Christof Horn y Compañía Ltda. | 7126 | Manual
111 | Módulo Fotovoltaico | Solarworld | Alemania | Sunmodule SW 310 XL Mono | 0.31 | 15.77 | 36.6 | 9.09 | 72 | 22.5 | 1985/990/46 | Monocristalino |  | Christof Horn y Compañía Ltda. | 7126 | Manual
112 | Módulo Fotovoltaico | Solarworld | Alemania | Sunmodule SW 315 XL Mono | 0.315 | 16.03 | 36.8 | 9.16 | 72 | 22.5 | 1985/990/46 | Monocristalino |  | Christof Horn y Compañía Ltda. | 7126 | Manual
113 | Módulo Fotovoltaico | Solarworld | Alemania | Sunmodule Plus SW 280 Mono | 0.28 | 16.7 | 31.2 | 9.71 | 60 | 21.2 | 1675/1001/31 | Monocristalino |  | Christof Horn y Compañía Ltda. | 7126 | Manual
114 | Módulo Fotovoltaico | Solarworld | USA | Sunmodule Plus SW 280 Mono (USA) | 0.28 | 16.7 | 31.2 | 9.71 | 60 | 17.9 | 1675/1001/31 | Monocristalino |  | Christof Horn y Compañía Ltda. | 7126 | Manual
115 | Módulo Fotovoltaico | Solarworld | Alemania | Sunmodule Plus SW 275 Mono | 0.275 | 16.4 | 31 | 9.58 | 60 | 21.2 | 1675/1001/31 | Monocristalino |  | Christof Horn y Compañía Ltda. | 7126 | Manual
116 | Módulo Fotovoltaico | Solarworld | USA | Sunmodule Plus SW 275 Mono (USA) | 0.275 | 16.4 | 32.3 | 8.99 | 60 | 21.2 | 1675/1001/31 | Monocristalino |  | Christof Horn y Compañía Ltda. | 7126 | Manual
117 | Módulo Fotovoltaico | Solarworld | Alemania | Sunmodule Plus SW 270 Mono | 0.27 | 16.1 | 30.9 | 9.44 | 60 | 21.2 | 1675/1001/31 | Monocristalino |  | Christof Horn y Compañía Ltda. | 7126 | Manual
118 | Módulo Fotovoltaico | Solarworld | Alemania | Sunmodule Plus SW 265 Mono | 0.265 | 15.81 | 30.8 | 9.31 | 60 | 21.2 | 1675/1001/31 | Monocristalino |  | Christof Horn y Compañía Ltda. | 7126 | Manual
119 | Módulo Fotovoltaico | Solarworld | Alemania | Sunmodule Plus SW 260 Mono | 0.26 | 15.51 | 30.7 | 9.18 | 60 | 21.2 | 1675/1001/31 | Monocristalino |  | Christof Horn y Compañía Ltda. | 7126 | Manual
120 | Módulo Fotovoltaico | Solarworld | Alemania | Sunmodule SW 150 Poly R6A | 0.15 | 14.63 | 18.3 | 8.81 | 36 | 11.8 | 1508/680/34 | Policristalino |  | Christof Horn y Compañía Ltda. | 7126 | Manual
121 | Módulo Fotovoltaico | Solarworld | Alemania | Sunmodule SW 145 Poly R6A | 0.145 | 14.14 | 18 | 8.69 | 36 | 11.8 | 1508/680/34 | Policristalino |  | Christof Horn y Compañía Ltda. | 7126 | Manual
122 | Módulo Fotovoltaico | Solarworld | Alemania | Sunmodule SW 85 Poly RNA | 0.085 | 13.05 | 17.9 | 5.02 | 36 | 7.6 | 958/680/34 | Policristalino |  | Christof Horn y Compañía Ltda. | 7126 | Manual
123 | Módulo Fotovoltaico | N. Komaes Solar | China | Solar Module KM300(6) Mono | 0.3 | 15.5 | 37.15 | 8.72 | 72 | 23.5 | 1954/990/50 | Monocristalino |  | Christof Horn y Compañía Ltda. | 7126 | Manual
124 | Módulo Fotovoltaico | N. Komaes Solar | China | Solar Module KM295(6) Mono | 0.295 | 15.2 | 36.93 | 8.41 | 72 | 23.5 | 1954/990/50 | Monocristalino |  | Christof Horn y Compañía Ltda. | 7126 | Manual
125 | Módulo Fotovoltaico | N. Komaes Solar | China | Solar Module KM290(6) Mono | 0.29 | 15 | 36.79 | 8.33 | 72 | 23.5 | 1954/990/50 | Monocristalino |  | Christof Horn y Compañía Ltda. | 7126 | Manual
126 | Módulo Fotovoltaico | N. Komaes Solar | China | Solar Module KM285(6) Mono | 0.285 | 14.7 | 36.72 | 8.23 | 72 | 23.5 | 1954/990/50 | Monocristalino |  | Christof Horn y Compañía Ltda. | 7126 | Manual
127 | Módulo Fotovoltaico | N. Komaes Solar | China | Solar Module KM280(6) Mono | 0.28 | 14.5 | 36.56 | 8.17 | 72 | 23.5 | 1954/990/50 | Monocristalino |  | Christof Horn y Compañía Ltda. | 7126 | Manual
128 | Módulo Fotovoltaico | N. Komaes Solar | China | Solar Module KM275(6) Mono | 0.275 | 14.2 | 36.43 | 8.1 | 72 | 23.5 | 1954/990/50 | Monocristalino |  | Christof Horn y Compañía Ltda. | 7126 | Manual
129 | Módulo Fotovoltaico | N. Komaes Solar | China | Solar Module KM270(6) Mono | 0.27 | 14 | 36.29 | 8.04 | 72 | 23.5 | 1954/990/50 | Monocristalino |  | Christof Horn y Compañía Ltda. | 7126 | Manual
130 | Módulo Fotovoltaico | N. Komaes Solar | China | Solar Module KM250(6) Mono | 0.25 | 15.3 | 31.29 | 8.5 | 60 | 19.8 | 1954/990/50 | Monocristalino |  | Christof Horn y Compañía Ltda. | 7126 | Manual
131 | Módulo Fotovoltaico | N. Komaes Solar | China | Solar Module KM(p) 300 Poly | 0.3 | 15.5 | 37.15 | 8.72 | 72 | 23.5 | 1954/990/50 | Policristalino |  | Christof Horn y Compañía Ltda. | 7126 | Manual
132 | Módulo Fotovoltaico | N. Komaes Solar | China | Solar Module KM(p) 295 Poly | 0.295 | 15.2 | 36.93 | 8.41 | 72 | 23.5 | 1954/990/50 | Policristalino |  | Christof Horn y Compañía Ltda. | 7126 | Manual
133 | Módulo Fotovoltaico | N. Komaes Solar | China | Solar Module KM(p) 290 Poly | 0.29 | 15 | 36.79 | 8.33 | 72 | 23.5 | 1954/990/50 | Policristalino |  | Christof Horn y Compañía Ltda. | 7126 | Manual
134 | Módulo Fotovoltaico | N. Komaes Solar | China | Solar Module KM(p) 285 Poly | 0.285 | 14.7 | 36.72 | 8.23 | 72 | 23.5 | 1954/990/50 | Policristalino |  | Christof Horn y Compañía Ltda. | 7126 | Manual
135 | Módulo Fotovoltaico | N. Komaes Solar | China | Solar Module KM(p) 280 Poly | 0.28 | 14.5 | 36.56 | 8.17 | 72 | 23.5 | 1954/990/50 | Policristalino |  | Christof Horn y Compañía Ltda. | 7126 | Manual
136 | Módulo Fotovoltaico | N. Komaes Solar | China | Solar Module KM(p) 275 Poly | 0.275 | 14.2 | 36.43 | 8.1 | 72 | 23.5 | 1954/990/50 | Policristalino |  | Christof Horn y Compañía Ltda. | 7126 | Manual
137 | Módulo Fotovoltaico | N. Komaes Solar | China | Solar Module KM(p) 270 Poly | 0.27 | 14 | 36.29 | 8.04 | 72 | 23.5 | 1954/990/50 | Policristalino |  | Christof Horn y Compañía Ltda. | 7126 | Manual
138 | Módulo Fotovoltaico | N. Komaes Solar | China | Solar Module KM(p) 130 Poly | 0.13 | 12.9 | 17.96 | 7.83 | 36 | 11.6 | 1480/680/35 | Policristalino |  | Christof Horn y Compañía Ltda. | 7126 | Manual
139 | Módulo Fotovoltaico | N. Komaes Solar | China | Solar Module KM(p) 100 Poly | 0.1 | 12.15 | 17.79 | 6.09 | 36 | 8.7 | 1100/680/35 | Policristalino |  | Christof Horn y Compañía Ltda. | 7126 | Manual
140 | Módulo Fotovoltaico | Yingli Solar | China | YL240P-29b | 0.24 | 14.8 | 29.3 | 8.75 | 60 | 18.5 | 1640x990x35 | Policristalino |  | Yingli Green Energy Chile SpA. | 7133 | Manual
141 | Módulo Fotovoltaico | Yingli Solar | China | YL245P-29b | 0.245 | 15.1 | 29.6 | 8.83 | 60 | 18.5 | 1640x990x35 | Policristalino |  | Yingli Green Energy Chile SpA. | 7133 | Manual
142 | Módulo Fotovoltaico | Yingli Solar | China | YL250P-29b | 0.25 | 15.4 | 29.8 | 8.92 | 60 | 18.5 | 1640x990x35 | Policristalino |  | Yingli Green Energy Chile SpA. | 7133 | Manual
143 | Módulo Fotovoltaico | Yingli Solar | China | YL255P-29b | 0.255 | 15.7 | 30 | 9.01 | 60 | 18.5 | 1640x990x35 | Policristalino |  | Yingli Green Energy Chile SpA. | 7133 | Manual
144 | Módulo Fotovoltaico | Yingli Solar | China | YL260P-29b | 0.26 | 16 | 30.3 | 9.09 | 60 | 18.5 | 1640x990x35 | Policristalino |  | Yingli Green Energy Chile SpA. | 7133 | Manual
145 | Módulo Fotovoltaico | Yingli Solar | China | YL260C-30b | 0.26 | 16 | 29.7 | 9.35 | 60 | 18.5 | 1640x990x40 | Monocristalino |  | Yingli Green Energy Chile SpA. | 7133 | Manual
146 | Módulo Fotovoltaico | Yingli Solar | China | YL265C-30b | 0.265 | 16.3 | 30.1 | 9.37 | 60 | 18.5 | 1640x990x40 | Monocristalino |  | Yingli Green Energy Chile SpA. | 7133 | Manual
147 | Módulo Fotovoltaico | Yingli Solar | China | YL270C-30b | 0.27 | 16.6 | 30.5 | 9.43 | 60 | 18.5 | 1640x990x40 | Monocristalino |  | Yingli Green Energy Chile SpA. | 7133 | Manual
148 | Módulo Fotovoltaico | Yingli Solar | China | YL275C-30b | 0.275 | 16.9 | 30.9 | 9.47 | 60 | 18.5 | 1640x990x40 | Monocristalino |  | Yingli Green Energy Chile SpA. | 7133 | Manual
149 | Módulo Fotovoltaico | Yingli Solar | China | YL280C-30b | 0.28 | 17.2 | 31.3 | 9.5 | 60 | 18.5 | 1640x990x40 | Monocristalino |  | Yingli Green Energy Chile SpA. | 7133 | Manual
150 | Módulo Fotovoltaico | Renesola | China | JC250M-24/Bb | 0.25 | 15.4 | 30.1 | 8.83 | 60 | 19 | 1640/992/40 | Policristalino |  | Global Axxis Ltda. | 7286 | Manual
151 | Módulo Fotovoltaico | Renesola | China | JC255M-24/Bb | 0.255 | 15.7 | 30.4 | 8.86 | 60 | 19 | 1640/992/40 | Policristalino |  | Global Axxis Ltda. | 7286 | Manual
152 | Módulo Fotovoltaico | Renesola | China | JC290M-24/Ab | 0.29 | 14.9 | 35.9 | 8.56 | 72 | 27 | 1956/992/40 | Policristalino |  | Global Axxis Ltda. | 7286 | Manual
153 | Módulo Fotovoltaico | Renesola | China | JC295M-24/Ab | 0.295 | 15.2 | 36.3 | 8.62 | 72 | 27 | 1956/992/40 | Policristalino |  | Global Axxis Ltda. | 7286 | Manual
154 | Módulo Fotovoltaico | Renesola | China | JC300M-24/Ab | 0.3 | 15.5 | 36.6 | 8.69 | 72 | 27 | 1956/992/40 | Policristalino |  | Global Axxis Ltda. | 7286 | Manual
155 | Módulo Fotovoltaico | Renesola | China | JC305M-24/Ab | 0.305 | 15.7 | 36.6 | 8.73 | 72 | 27 | 1956/992/40 | Policristalino |  | Global Axxis Ltda. | 7286 | Manual
156 | Módulo Fotovoltaico | Kyocera | Japón | KD145GH-4YU | 0.145 | 14.4 | 17.9 | 8.78 | 36 | 12.5 | 1500/668/46 | Policristalino |  | TRITEC-Intervento SpA. | 7287 | Manual
157 | Módulo Fotovoltaico | Kyocera | Japón | KD195GH-4YU | 0.195 | 14.7 | 23.6 | 9.05 | 48 | 16 | 1338/990/46 | Policristalino |  | TRITEC-Intervento SpA. | 7287 | Manual
158 | Módulo Fotovoltaico | Kyocera | Japón | KD220GH-4YU | 0.22 | 14.8 | 26.6 | 8.98 | 54 | 18 | 1500/990/46 | Policristalino |  | TRITEC-Intervento SpA. | 7287 | Manual
159 | Módulo Fotovoltaico | Kyocera | Japón | KD220GH-2YU | 0.22 | 14.8 | 26.6 | 8.98 | 54 | 18 | 1500/990/46 | Policristalino |  | TRITEC-Intervento SpA. | 7287 | Manual
160 | Módulo Fotovoltaico | Kyocera | Japón | KD240GH-4YB | 0.24 | 14.5 | 29.8 | 8.59 | 60 | 21 | 1662/990/46 | Policristalino |  | TRITEC-Intervento SpA. | 7287 | Manual
161 | Módulo Fotovoltaico | Kyocera | Japón | KD245GH-4YB | 0.245 | 14.8 | 29.8 | 8.91 | 60 | 21 | 1662/990/46 | Policristalino |  | TRITEC-Intervento SpA. | 7287 | Manual
162 | Módulo Fotovoltaico | Kyocera | Japón | KD250GH-4YB2 | 0.25 | 15.1 | 29.8 | 9.09 | 60 | 20 | 1662/990/46 | Policristalino |  | TRITEC-Intervento SpA. | 7287 | Manual
163 | Módulo Fotovoltaico | Kyocera | Japón | KD320GH-4YB | 0.32 | 14.5 | 40.1 | 8.6 | 80 | 27.5 | 1662/1320/46 | Policristalino |  | TRITEC-Intervento SpA. | 7287 | Manual
164 | Módulo Fotovoltaico | Canadian Solar | Canada | CS6P-240P | 0.24 | 14.92 | 29.9 | 8.59 | 60 | 20 | 1638/982/40 | Policristalino |  | Kraftwerk Ltda. | 7389 | Manual
165 | Módulo Fotovoltaico | Stärke | China | JS100D | 0.1 | 15.45 | 18.9 | 5.53 | 36 | 7.8 | 1194/542/35 | Monocristalino |  | Soc. Comercial Marall Ltda. | 7547 | Manual
166 | Módulo Fotovoltaico | Stärke | China | JS150M | 0.15 | 15 | 17.68 | 9.3 | 36 | 11.5 | 1482/676/35 | Monocristalino |  | Soc. Comercial Marall Ltda. | 7547 | Manual
167 | Módulo Fotovoltaico | Stärke | China | JS200D | 0.2 | 15.7 | 37.51 | 5.7 | 72 | 16.5 | 1580/808/35 | Monocristalino |  | Soc. Comercial Marall Ltda. | 7547 | Manual
168 | Módulo Fotovoltaico | Stärke | China | JS250M | 0.25 | 15.4 | 30.7 | 8.87 | 60 | 19 | 1640/992/40 | Monocristalino |  | Soc. Comercial Marall Ltda. | 7547 | Manual
169 | Módulo Fotovoltaico | Stärke | China | JS300M | 0.3 | 15.6 | 32.9 | 6.96 | 72 | 23 | 1956/992/45 | Monocristalino |  | Soc. Comercial Marall Ltda. | 7547 | Manual
170 | Módulo Fotovoltaico | Stärke | China | JS150P | 0.15 | 15 | 17.68 | 9.3 | 36 | 11.5 | 1482/676/35 | Policristalino |  | Soc. Comercial Marall Ltda. | 7547 | Manual
171 | Módulo Fotovoltaico | Stärke | China | JS200P | 0.2 | 15.6 | 24.64 | 8.61 | 48 | 15.4 | 1324/992/35 | Policristalino |  | Soc. Comercial Marall Ltda. | 7547 | Manual
172 | Módulo Fotovoltaico | Stärke | China | JS250P | 0.25 | 15.4 | 30.48 | 8.85 | 60 | 19 | 1640/992/40 | Policristalino |  | Soc. Comercial Marall Ltda. | 7547 | Manual
173 | Módulo Fotovoltaico | Stärke | China | JS300P | 0.3 | 15.6 | 36.6 | 8.72 | 72 | 23 | 1956/992/45 | Policristalino |  | Soc. Comercial Marall Ltda. | 7547 | Manual
174 | Módulo Fotovoltaico | HT-SAAE | China | HT72-125M-200 | 0.2 | 15.7 | 36.9 | 5.78 | 72 | 16.2 | 1580x808x40 | Monocristalino |  | Alarcón, Contreras Ingeniería Ltda. | 7549 | Manual
175 | Módulo Fotovoltaico | HT-SAAE | China | HT72-125M-205 | 0.205 | 16.1 | 37.4 | 5.85 | 72 | 16.2 | 1580x808x40 | Monocristalino |  | Alarcón, Contreras Ingeniería Ltda. | 7549 | Manual
176 | Módulo Fotovoltaico | HT-SAAE | China | HT72-125M-210 | 0.21 | 16.4 | 37.9 | 5.92 | 72 | 16.2 | 1580x808x40 | Monocristalino |  | Alarcón, Contreras Ingeniería Ltda. | 7549 | Manual
177 | Módulo Fotovoltaico | HT-SAAE | China | HT60-156M-260 | 0.26 | 16 | 30.6 | 9.09 | 60 | 19 | 1640x992x40 | Monocristalino |  | Alarcón, Contreras Ingeniería Ltda. | 7549 | Manual
178 | Módulo Fotovoltaico | HT-SAAE | China | HT60-156M-265 | 0.265 | 16.3 | 31 | 9.16 | 60 | 19 | 1640x992x40 | Monocristalino |  | Alarcón, Contreras Ingeniería Ltda. | 7549 | Manual
179 | Módulo Fotovoltaico | HT-SAAE | China | HT60-156M-270 | 0.27 | 16.6 | 31.4 | 9.23 | 60 | 19 | 1640x992x40 | Monocristalino |  | Alarcón, Contreras Ingeniería Ltda. | 7549 | Manual
180 | Módulo Fotovoltaico | HT-SAAE | China | HT60-156P-250 | 0.25 | 15.4 | 30.2 | 8.95 | 60 | 19 | 1640x992x40 | Policristalino |  | Alarcón, Contreras Ingeniería Ltda. | 7549 | Manual
181 | Módulo Fotovoltaico | HT-SAAE | China | HT60-156P-255 | 0.255 | 15.7 | 30.6 | 9.02 | 60 | 19 | 1640x992x40 | Policristalino |  | Alarcón, Contreras Ingeniería Ltda. | 7549 | Manual
182 | Módulo Fotovoltaico | HT-SAAE | China | HT60-156P-260 | 0.26 | 16 | 31 | 9.09 | 60 | 19 | 1640x992x40 | Policristalino |  | Alarcón, Contreras Ingeniería Ltda. | 7549 | Manual
183 | Módulo Fotovoltaico | HT-SAAE | China | HT72-156M-310 | 0.31 | 16 | 37.3 | 8.88 | 72 | 27 | 1956x992x50 | Monocristalino |  | Alarcón, Contreras Ingeniería Ltda. | 7549 | Manual
184 | Módulo Fotovoltaico | HT-SAAE | China | HT72-156M-315 | 0.315 | 16.2 | 37.6 | 8.95 | 72 | 27 | 1956x992x50 | Monocristalino |  | Alarcón, Contreras Ingeniería Ltda. | 7549 | Manual
185 | Módulo Fotovoltaico | HT-SAAE | China | HT72-156M-320 | 0.32 | 16.5 | 38 | 9.02 | 72 | 27 | 1956x992x50 | Monocristalino |  | Alarcón, Contreras Ingeniería Ltda. | 7549 | Manual
186 | Módulo Fotovoltaico | HT-SAAE | China | HT72-156P-300 | 0.3 | 15.5 | 36.3 | 8.92 | 72 | 27 | 1956x992x50 | Policristalino |  | Alarcón, Contreras Ingeniería Ltda. | 7549 | Manual
187 | Módulo Fotovoltaico | HT-SAAE | China | HT72-156P-305 | 0.305 | 15.7 | 36.6 | 8.99 | 72 | 27 | 1956x992x50 | Policristalino |  | Alarcón, Contreras Ingeniería Ltda. | 7549 | Manual
188 | Módulo Fotovoltaico | HT-SAAE | China | HT72-156P-310 | 0.31 | 16 | 37 | 9.06 | 72 | 27 | 1956x992x50 | Policristalino |  | Alarcón, Contreras Ingeniería Ltda. | 7549 | Manual
189 | Módulo Fotovoltaico | IBERIA SOLAR | China | NES72-5-200M | 0.2 | 15.5 | 37.26 | 6.17 | 72 | 15.6 | 1580X808X35 | Monocristalino |  | Imasol S.A. | 7663 | Manual
190 | Módulo Fotovoltaico | IBERIA SOLAR | China | NES60-6-250M | 0.25 | 15.4 | 30.8 | 9.45 | 60 | 19.5 | 1640X992X40 | Monocristalino |  | Imasol S.A. | 7663 | Manual
191 | Módulo Fotovoltaico | IBERIA SOLAR | China | NES72-6-300M | 0.3 | 15.56 | 37.9 | 8.65 | 72 | 27 | 1956X992X40 | Monocristalino |  | Imasol S.A. | 7663 | Manual
192 | Módulo Fotovoltaico | Canadian Solar | Canada/China/Malasia/Vietnam | CS6P-250P | 0.25 | 15.54 | 30.1 | 8.87 | 60 | 18.5 | 1638X982X40 | Policristalino |  | Flux Solar SpA. | 7718 | Manual
193 | Módulo Fotovoltaico | Canadian Solar | Canada | CS6P-255P | 0.255 | 15.85 | 30.2 | 9 | 60 | 18.5 | 1638X982X40 | Policristalino |  | Flux Solar SpA. | 7718 | Manual
194 | Módulo Fotovoltaico | Canadian Solar | Canada | CS6P-260P | 0.26 | 16.16 | 30.4 | 9.12 | 60 | 18.5 | 1638X982X40 | Policristalino |  | Flux Solar SpA. | 7718 | Manual
195 | Módulo Fotovoltaico | Suntech Power | China | STP325S-24/Vem | 0.325 | 16.7 | 37.1 | 9.28 | 72 | 25.8 | 1956x992x40 | Monocristalino |  | Kraftwerk Ltda. | 7720 | Manual
196 | Módulo Fotovoltaico | Suntech Power | China | STP320S-24/Vem | 0.32 | 16.5 | 36.9 | 9.21 | 72 | 25.8 | 1956x992x40 | Monocristalino |  | Kraftwerk Ltda. | 7720 | Manual
197 | Módulo Fotovoltaico | Suntech Power | China | STP315-24/Vem | 0.315 | 16.2 | 36.8 | 9.02 | 72 | 25.8 | 1956x992x40 | Policristalino |  | Kraftwerk Ltda. | 7720 | Manual
198 | Módulo Fotovoltaico | Suntech Power | China | STP310-24/Vem | 0.31 | 16 | 36.5 | 8.96 | 72 | 25.8 | 1956x992x40 | Policristalino |  | Kraftwerk Ltda. | 7720 | Manual
199 | Módulo Fotovoltaico | Suntech Power | China | STP305-24/Vem | 0.305 | 15.7 | 36.2 | 8.89 | 72 | 25.8 | 1956x992x40 | Policristalino |  | Kraftwerk Ltda. | 7720 | Manual
200 | Módulo Fotovoltaico | Suntech Power | China | STP260S-20/Wdb | 0.26 | 16 | 30.9 | 8.89 | 60 | 18.2 | 1640x992x35 | Monocristalino |  | Kraftwerk Ltda. | 7720 | Manual
201 | Módulo Fotovoltaico | Suntech Power | China | STP255S-20/Wdb | 0.255 | 15.7 | 30.8 | 8.76 | 60 | 18.2 | 1640x992x35 | Monocristalino |  | Kraftwerk Ltda. | 7720 | Manual
202 | Módulo Fotovoltaico | Suntech Power | China | STP250S-20/Wdb | 0.25 | 15.4 | 30.7 | 8.63 | 60 | 18.2 | 1640x992x35 | Monocristalino |  | Kraftwerk Ltda. | 7720 | Manual
203 | Módulo Fotovoltaico | Suntech Power | China | STP270S-20/Web | 0.27 | 16.6 | 30.8 | 9.28 | 60 | 18.2 | 1640x992x35 | Monocristalino |  | Kraftwerk Ltda. | 7720 | Manual
204 | Módulo Fotovoltaico | Suntech Power | China | STP265S-20/Web | 0.265 | 16.3 | 30.5 | 9.22 | 60 | 18.2 | 1640x992x35 | Monocristalino |  | Kraftwerk Ltda. | 7720 | Manual
205 | Módulo Fotovoltaico | Suntech Power | China | STP260S-20/Web | 0.26 | 16 | 30.2 | 9.17 | 60 | 18.2 | 1640x992x35 | Monocristalino |  | Kraftwerk Ltda. | 7720 | Manual
206 | Módulo Fotovoltaico | Suntech Power | China | STP265-20/Wem | 0.265 | 16.3 | 31 | 9.02 | 60 | 18.2 | 1640x992x35 | Policristalino |  | Kraftwerk Ltda. | 7720 | Manual
207 | Módulo Fotovoltaico | Suntech Power | China | STP260-20/Wem | 0.26 | 16 | 30.9 | 8.89 | 60 | 18.2 | 1640x992x35 | Policristalino |  | Kraftwerk Ltda. | 7720 | Manual
208 | Módulo Fotovoltaico | Suntech Power | China | STP255-20/Wem | 0.255 | 15.7 | 30.8 | 8.76 | 60 | 18.2 | 1640x992x35 | Policristalino |  | Kraftwerk Ltda. | 7720 | Manual
209 | Módulo Fotovoltaico | Solar World | China | JS100D | 0.1 | 15.45 | 18.9 | 5.53 | 36 | 7.8 | 1194/542/35 | Monocristalino |  | Imasol S.A. | 7724 | Manual
210 | Módulo Fotovoltaico | Solar World | China | JS150M | 0.15 | 15 | 17.68 | 9.3 | 36 | 11.5 | 1482/676/35 | Monocristalino |  | Imasol S.A. | 7724 | Manual
211 | Módulo Fotovoltaico | Solar World | China | JS200D | 0.2 | 15.69 | 37.51 | 5.7 | 72 | 16.5 | 1580/808/35 | Monocristalino |  | Imasol S.A. | 7724 | Manual
212 | Módulo Fotovoltaico | Solar World | China | JS250M | 0.25 | 15.32 | 30.7 | 8.87 | 60 | 20 | 1640/992/40 | Monocristalino |  | Imasol S.A. | 7724 | Manual
213 | Módulo Fotovoltaico | Solar World | China | JS300M | 0.3 | 15.52 | 36.6 | 8.72 | 72 | 23.5 | 1956/992/50 | Monocristalino |  | Imasol S.A. | 7724 | Manual
214 | Módulo Fotovoltaico | Solar World | China | JS150P | 0.15 | 15 | 17.68 | 9.3 | 36 | 11.5 | 1482/676/35 | Policristalino |  | Imasol S.A. | 7724 | Manual
215 | Módulo Fotovoltaico | Solar World | China | JS200P | 0.2 | 15.6 | 24.64 | 8.61 | 48 | 15.4 | 1324/992/35 | Policristalino |  | Imasol S.A. | 7724 | Manual
216 | Módulo Fotovoltaico | Solar World | China | JS250P | 0.25 | 15.37 | 30.48 | 8.85 | 60 | 20 | 1640/992/40 | Policristalino |  | Imasol S.A. | 7724 | Manual
217 | Módulo Fotovoltaico | Solar World | China | JS300P | 0.3 | 15.52 | 36.6 | 8.72 | 72 | 23.5 | 1956/992/50 | Policristalino |  | Imasol S.A. | 7724 | Manual
218 | Módulo Fotovoltaico | Inventux Solar Technology | Alemania | X3-130 | 0.13 | 9.09 | 128 | 1.27 | 125 | 26 | 1100/1300/40 | Capa Fina |  | RTS Energía S.A. | 8010 | Manual
219 | Módulo Fotovoltaico | JA Solar | China | JAM5(L)-72-190/SI | 0.19 | 14.88 | 36.66 | 5.58 | 72 | 15.5 | 1580x808x40 | Monocristalino |  | Kraftwerk Ltda. | 8012 | Manual
220 | Módulo Fotovoltaico | JA Solar | China | JAM5(L)-72-195/SI | 0.195 | 15.27 | 36.96 | 5.63 | 72 | 15.5 | 1580x808x40 | Monocristalino |  | Kraftwerk Ltda. | 8012 | Manual
221 | Módulo Fotovoltaico | JA Solar | China | JAM5(L)-72-200/SI | 0.2 | 15.67 | 37.26 | 5.66 | 72 | 15.5 | 1580x808x40 | Monocristalino |  | Kraftwerk Ltda. | 8012 | Manual
222 | Módulo Fotovoltaico | JA Solar | China | JAM5(L)-72-205/SI | 0.205 | 16.06 | 37.56 | 5.69 | 72 | 15.5 | 1580x808x40 | Monocristalino |  | Kraftwerk Ltda. | 8012 | Manual
223 | Módulo Fotovoltaico | JA Solar | China | JAM5(L)-72-210/SI | 0.21 | 16.45 | 37.86 | 5.73 | 72 | 15.5 | 1580x808x40 | Monocristalino |  | Kraftwerk Ltda. | 8012 | Manual
224 | Módulo Fotovoltaico | JA Solar | China | JAM5(L)-72-215/SI | 0.215 | 16.84 | 38.16 | 5.79 | 72 | 15.5 | 1580x808x40 | Monocristalino |  | Kraftwerk Ltda. | 8012 | Manual
225 | Módulo Fotovoltaico | Kyocera | Japón | KD190GH-2YU | 0.19 | 14.3 | 23.6 | 8.82 | 48 | 16 | 1338x990x46 | Policristalino |  | TRITEC-Intervento SpA. | 8003 | Manual
226 | Módulo Fotovoltaico | LG Electronics | Corea del Sur | LG255S1K-A3 | 0.255 | 15.5 | 30.9 | 8.78 | 60 | 36.96 | 1640x1000x35 | Monocristalino |  | TRITEC-Intervento SpA. | 8004 | Manual
227 | Módulo Fotovoltaico | LG Electronics | Corea del Sur | LG260S1K-A3 | 0.26 | 15.9 | 31.2 | 8.88 | 60 | 36.96 | 1640x1000x35 | Monocristalino |  | TRITEC-Intervento SpA. | 8004 | Manual
228 | Módulo Fotovoltaico | LG Electronics | Corea del Sur | LG265S1K-A3 | 0.265 | 16.2 | 31.5 | 9.03 | 60 | 36.96 | 1640x1000x35 | Monocristalino |  | TRITEC-Intervento SpA. | 8004 | Manual
229 | Módulo Fotovoltaico | Hareon Solar | China | HR-230P-18/Bb | 0.23 | 14.17 | 29.34 | 8.23 | 60 | 19.5 | 1636x992x45 | Policristalino |  | TRITEC-Intervento SpA. | 8005 | Manual
230 | Módulo Fotovoltaico | Hareon Solar | China | HR-235P-18/Bb | 0.235 | 14.48 | 29.49 | 8.32 | 60 | 19.5 | 1636x992x45 | Policristalino |  | TRITEC-Intervento SpA. | 8005 | Manual
231 | Módulo Fotovoltaico | Hareon Solar | China | HR-240P-18/Bb | 0.24 | 14.79 | 29.67 | 8.48 | 60 | 19.5 | 1636x992x45 | Policristalino |  | TRITEC-Intervento SpA. | 8005 | Manual
232 | Módulo Fotovoltaico | Schott Solar | Alemania | Schott Protect ASI CLIME 107 | 0.107 | 7.4 | 32.3 | 3.92 | 72 | 20.8 | 1308x1108x35 | Capa Fina |  | TRITEC-Intervento SpA. | 8002 | Manual
233 | Módulo Fotovoltaico | Schott Solar | Alemania | Schott Protect ASI CLIME 110 | 0.11 | 7.6 | 32.6 | 3.97 | 72 | 20.8 | 1308x1108x35 | Capa Fina |  | TRITEC-Intervento SpA. | 8002 | Manual
234 | Módulo Fotovoltaico | Schott Solar | Alemania | Schott Protect ASI CLIME 112 | 0.112 | 7.7 | 32.9 | 4 | 72 | 20.8 | 1308x1108x35 | Capa Fina |  | TRITEC-Intervento SpA. | 8002 | Manual
235 | Módulo Fotovoltaico | Schott Solar | Alemania | Schott Protect ASI CLIME 114 | 0.114 | 7.9 | 33.1 | 4.03 | 72 | 20.8 | 1308x1108x35 | Capa Fina |  | TRITEC-Intervento SpA. | 8002 | Manual
236 | Módulo Fotovoltaico | Schott Solar | Alemania | Schott Protect ASI CLIME 116 | 0.116 | 8 | 33.3 | 4.06 | 72 | 20.8 | 1308x1108x35 | Capa Fina |  | TRITEC-Intervento SpA. | 8002 | Manual
237 | Módulo Fotovoltaico | Trina Solar | China | TSM-285PC14 | 0.285 | 14.7 | 35.6 | 8.5 | 72 | 27.6 | 1956x992x40 | Policristalino |  | Visibility S.A. | 8006 | Manual
238 | Módulo Fotovoltaico | Chinaland | China | CHN245-60P | 0.245 | 15.09 | 30.4 | 8.63 | 60 | 21 | 1640X990X40 | Policristalino |  | BYM Importaciones Ltda. | 7995 | Manual
239 | Módulo Fotovoltaico | Chinaland | China | CHN250-60P | 0.25 | 15.4 | 30.6 | 8.71 | 60 | 21 | 1640X990X40 | Policristalino |  | BYM Importaciones Ltda. | 7995 | Manual
240 | Módulo Fotovoltaico | Chinaland | China | CHN255-60P | 0.255 | 15.71 | 30.7 | 8.8 | 60 | 21 | 1640X990X40 | Policristalino |  | BYM Importaciones Ltda. | 7995 | Manual
241 | Módulo Fotovoltaico | Chinaland | China | CHN260-60P | 0.26 | 16.01 | 30.9 | 8.89 | 60 | 21 | 1640X990X40 | Policristalino |  | BYM Importaciones Ltda. | 7995 | Manual
242 | Módulo Fotovoltaico | Chinaland | China | CHN295-72P | 0.295 | 15.28 | 36.5 | 8.64 | 72 | 24 | 1950X990X45 | Policristalino |  | BYM Importaciones Ltda. | 7995 | Manual
243 | Módulo Fotovoltaico | Chinaland | China | CHN300-72P | 0.3 | 15.54 | 36.7 | 8.71 | 72 | 24 | 1950X990X45 | Policristalino |  | BYM Importaciones Ltda. | 7995 | Manual
244 | Módulo Fotovoltaico | Chinaland | China | CHN305-72P | 0.305 | 15.8 | 36.9 | 8.78 | 72 | 24 | 1950X990X45 | Policristalino |  | BYM Importaciones Ltda. | 7995 | Manual
245 | Módulo Fotovoltaico | Chinaland | China | CHN310-72P | 0.31 | 16.06 | 37.1 | 8.86 | 72 | 24 | 1950X990X45 | Policristalino |  | BYM Importaciones Ltda. | 7995 | Manual
246 | Módulo Fotovoltaico | Chinaland | China | CHN315-72P | 0.315 | 16.32 | 37.3 | 8.93 | 72 | 24 | 1950X990X45 | Policristalino |  | BYM Importaciones Ltda. | 7995 | Manual
247 | Módulo Fotovoltaico | Risen solar technology | China | SYP200S | 0.2 | 12.3 | 28.6 | 7.65 | 60 | 19.5 | 1640/992/40 | Policristalino |  | Visibility S.A. | 6623 | Manual
248 | Módulo Fotovoltaico | Risen solar technology | China | RSM72-6-340P* | 0.34 | 17.5 | 38.6 | 9.35 | 72 | 24 | 1956/992/40 | Policristalino |  | Renea Chile SpA | 20084 | Manual
249 | Módulo Fotovoltaico | Risen solar technology | China | RSM72-6-335P* | 0.335 | 17.3 | 38.4 | 9.3 | 72 | 24 | 1956/992/40 | Policristalino |  | Renea Chile SpA | 20084 | Manual
250 | Módulo Fotovoltaico | Risen solar technology | China | RSM72-6-330P* | 0.33 | 17.1 | 38.1 | 9.25 | 72 | 24 | 1956/992/40 | Policristalino |  | Renea Chile SpA | 20084 | Manual
251 | Módulo Fotovoltaico | Risen solar technology | China | RSM72-6-330P | 0.33 | 17.1 | 38.1 | 9.25 | 72 | 24 | 1956/992/40 | Policristalino |  | Renea Chile SpA | 20085 | Manual
252 | Módulo Fotovoltaico | Risen solar technology | China | RSM72-6-325P* | 0.325 | 16.8 | 37.7 | 9.2 | 72 | 24 | 1956/992/40 | Policristalino |  | Renea Chile SpA | 20084 | Manual
253 | Módulo Fotovoltaico | Risen solar technology | China | RSM72-6-325P | 0.325 | 16.8 | 37.7 | 9.2 | 72 | 24 | 1956/992/40 | Policristalino |  | Renea Chile SpA | 20085 | Manual
254 | Módulo Fotovoltaico | Risen solar technology | China | RSM72-6-320P* | 0.32 | 16.5 | 37.3 | 9.15 | 72 | 24 | 1956/992/40 | Policristalino |  | Renea Chile SpA | 20084 | Manual
255 | Módulo Fotovoltaico | Risen solar technology | China | RSM72-6-320P | 0.32 | 16.5 | 37.9 | 9.15 | 72 | 24 | 1956/992/40 | Policristalino |  | Renea Chile SpA | 20085 | Manual
256 | Módulo Fotovoltaico | China Sunergy | China | CSUN 250- 60P | 0.25 | 15.4 | 27.9 | 7.1 | 60 | 19.1 | 1640x990x40 | Policristalino |  | Phineal SpA. | 8100 | Manual
257 | Módulo Fotovoltaico | China Sunergy | China | CSUN 245-60P | 0.245 | 15.09 | 29.7 | 8.74 | 60 | 19.1 | 1640/990/40 | Policristalino |  | Fuenzalida y Santis Ltda. | 8411 | Manual
258 | Módulo Fotovoltaico | China Sunergy | China | CSUN 255-60P | 0.255 | 15.7 | 30.1 | 8.88 | 60 | 19.1 | 1640/990/40 | Policristalino |  | Fuenzalida y Santis Ltda. | 8411 | Manual
259 | Módulo Fotovoltaico | China Sunergy | China | CSUN 260-60P | 0.26 | 16.01 | 30.3 | 8.95 | 60 | 19.1 | 1640/990/40 | Policristalino |  | Fuenzalida y Santis Ltda. | 8411 | Manual
260 | Módulo Fotovoltaico | China Sunergy | China | CSUN 265-60P | 0.265 | 16.32 | 30.5 | 9.01 | 60 | 19.1 | 1640/990/40 | Policristalino |  | Fuenzalida y Santis Ltda. | 8411 | Manual
261 | Módulo Fotovoltaico | China Sunergy | China | CSUN 290-72P | 0.29 | 14.98 | 35.6 | 8.75 | 72 | 22.3 | 1956/990/50 | Policristalino |  | Fuenzalida y Santis Ltda. | 8411 | Manual
262 | Módulo Fotovoltaico | China Sunergy | China | CSUN 295-72P | 0.295 | 15.23 | 35.7 | 8.83 | 72 | 22.3 | 1956/990/50 | Policristalino |  | Fuenzalida y Santis Ltda. | 8411 | Manual
263 | Módulo Fotovoltaico | China Sunergy | China | CSUN 300-72P | 0.3 | 15.49 | 35.8 | 8.91 | 72 | 22.3 | 1956/990/50 | Policristalino |  | Fuenzalida y Santis Ltda. | 8411 | Manual
264 | Módulo Fotovoltaico | China Sunergy | China | CSUN 305-72P | 0.305 | 15.75 | 35.9 | 8.97 | 72 | 22.3 | 1956/990/50 | Policristalino |  | Fuenzalida y Santis Ltda. | 8411 | Manual
265 | Módulo Fotovoltaico | China Sunergy | China | CSUN 310-72P | 0.31 | 16.01 | 36.1 | 9.04 | 72 | 22.3 | 1956/990/50 | Policristalino |  | Fuenzalida y Santis Ltda. | 8411 | Manual
266 | Módulo Fotovoltaico | China Sunergy | China | CSUN 190-72M | 0.19 | 14.88 | 36.5 | 5.56 | 72 | 15.6 | 1590/808/35 | Monocristalino |  | Fuenzalida y Santis Ltda. | 8411 | Manual
267 | Módulo Fotovoltaico | China Sunergy | China | CSUN 195-72M | 0.195 | 15.27 | 37 | 5.63 | 72 | 15.6 | 1590/808/35 | Monocristalino |  | Fuenzalida y Santis Ltda. | 8411 | Manual
268 | Módulo Fotovoltaico | China Sunergy | China | CSUN 200-72M | 0.2 | 15.67 | 37.6 | 5.72 | 72 | 15.6 | 1590/808/35 | Monocristalino |  | Fuenzalida y Santis Ltda. | 8411 | Manual
269 | Módulo Fotovoltaico | China Sunergy | China | CSUN 205-72M | 0.205 | 16.06 | 38 | 5.82 | 72 | 15.6 | 1590/808/35 | Monocristalino |  | Fuenzalida y Santis Ltda. | 8411 | Manual
270 | Módulo Fotovoltaico | China Sunergy | China | CSUN 255-60M | 0.255 | 15.7 | 30.7 | 8.82 | 60 | 19.1 | 1640/990/40 | Monocristalino |  | Fuenzalida y Santis Ltda. | 8411 | Manual
271 | Módulo Fotovoltaico | China Sunergy | China | CSUN 260-60M | 0.26 | 16.01 | 30.8 | 8.9 | 60 | 19.1 | 1640/990/40 | Monocristalino |  | Fuenzalida y Santis Ltda. | 8411 | Manual
272 | Módulo Fotovoltaico | China Sunergy | China | CSUN 265-60M | 0.265 | 16.32 | 31 | 8.98 | 60 | 19.1 | 1640/990/40 | Monocristalino |  | Fuenzalida y Santis Ltda. | 8411 | Manual
273 | Módulo Fotovoltaico | China Sunergy | China | CSUN 270-60M | 0.27 | 16.63 | 31.2 | 9.07 | 60 | 19.1 | 1640/990/40 | Monocristalino |  | Fuenzalida y Santis Ltda. | 8411 | Manual
274 | Módulo Fotovoltaico | China Sunergy | China | CSUN 305-72M | 0.305 | 15.75 | 36.9 | 8.79 | 72 | 22.3 | 1956/990/50 | Monocristalino |  | Fuenzalida y Santis Ltda. | 8411 | Manual
275 | Módulo Fotovoltaico | China Sunergy | China | CSUN 310-72M | 0.31 | 16.01 | 37.1 | 8.86 | 72 | 22.3 | 1956/990/50 | Monocristalino |  | Fuenzalida y Santis Ltda. | 8411 | Manual
276 | Módulo Fotovoltaico | China Sunergy | China | CSUN 315-72M | 0.315 | 16.27 | 37.2 | 8.92 | 72 | 22.3 | 1956/990/50 | Monocristalino |  | Fuenzalida y Santis Ltda. | 8411 | Manual
277 | Módulo Fotovoltaico | China Sunergy | China | CSUN 320-72M | 0.32 | 16.53 | 37.4 | 9.01 | 72 | 22.3 | 1956/990/50 | Monocristalino |  | Fuenzalida y Santis Ltda. | 8411 | Manual
278 | Módulo Fotovoltaico | Sunpower | México | E18/308 | 0.308 | 18.9 | 54.7 | 6.02 | 96 | 18.6 | 1046x1559x46 | Monocristalino |  | Sunpower Corporation SpA | 8422 | Manual
279 | Módulo Fotovoltaico | Sunpower | México | E20/333 | 0.333 | 20.4 | 54.7 | 6.46 | 96 | 18.6 | 1046x1559x46 | Monocristalino |  | Sunpower Corporation SpA | 8422 | Manual
280 | Módulo Fotovoltaico | Sunpower | México | E20/327 | 0.327 | 20.1 | 54.7 | 6.46 | 96 | 18.6 | 1046x1559x46 | Monocristalino |  | Sunpower Corporation SpA | 8422 | Manual
281 | Módulo Fotovoltaico | Sunpower | México | E20/435 | 0.435 | 20.1 | 72.9 | 6.43 | 128 | 25.4 | 2067x1046x54 | Monocristalino |  | Sunpower Corporation SpA | 8422 | Manual
282 | Módulo Fotovoltaico | Shanghai Shanghong Energy Technology Co.,Ltd | China | SHM-300P | 0.3 | 15.5 | 36.5 | 8.86 | 72 | 23.5 | 1950x992x45 | Policristalino |  | Inversiones DHV SpA | 8419 | Manual
283 | Módulo Fotovoltaico | Sunrise Solartech | China | SR-P660250 | 0.25 | 15.4 | 30.11 | 8.96 | 60 | 19.2 | 1637/992/40 | Policristalino |  | Ingenieria e Instalaciones Pailamilla SpA. (Solaryled) | 8412 | Manual
284 | Módulo Fotovoltaico | Sunrise Solartech | China | SR-P660240 | 0.24 | 14.8 | 29.89 | 8.63 | 60 | 19.2 | 1637/992/40 | Policristalino |  | Ingenieria e Instalaciones Pailamilla SpA. (Solaryled) | 8412 | Manual
285 | Módulo Fotovoltaico | Sunrise Solartech | China | SR-P672315 | 0.315 | 16.2 | 36.6 | 9.29 | 72 | 23.2 | 1958/992/50 | Policristalino |  | Ingenieria e Instalaciones Pailamilla SpA. (Solaryled) | 8412 | Manual
286 | Módulo Fotovoltaico | Sunrise Solartech | China | SR-P672300 | 0.3 | 15.5 | 36.2 | 8.92 | 72 | 23.2 | 1958/992/50 | Policristalino |  | Ingenieria e Instalaciones Pailamilla SpA. (Solaryled) | 8412 | Manual
287 | Módulo Fotovoltaico | Sunrise Solartech | China | SR-M672310 | 0.31 | 16 | 36.41 | 9.17 | 72 | 23.2 | 1958/992/50 | Monocristalino |  | Ingenieria e Instalaciones Pailamilla SpA. (Solaryled) | 8412 | Manual
288 | Módulo Fotovoltaico | Sunrise Solartech | China | SR-M672300 | 0.3 | 15.4 | 36 | 9 | 72 | 23.2 | 1958/992/50 | Monocristalino |  | Ingenieria e Instalaciones Pailamilla SpA. (Solaryled) | 8412 | Manual
289 | Módulo Fotovoltaico | King-PV | China | KPV 250P-60 | 0.25 | 15.4 | 30.5 | 8.65 | 60 | 19.5 | 1650/992/50 | Policristalino |  | Sociedad Comercial Karlsson Venegas y Gutiérrez Ltda. | 8416 | Manual
290 | Módulo Fotovoltaico | YI. Solar | China | YI5D100M | 0.1 | 15.36 | 18.58 | 5.6 | 36 | 8 | 1199x543x30 | Monocristalino |  | BYM Importaciones Ltda. | 8421 | Manual
291 | Módulo Fotovoltaico | YI. Solar | China | YI6D150M | 0.15 | 15.15 | 18 | 9.75 | 36 | 11.5 | 1480x669x35 | Monocristalino |  | BYM Importaciones Ltda. | 8421 | Manual
292 | Módulo Fotovoltaico | YI. Solar | China | YI5C200M | 0.2 | 15.67 | 37.26 | 5.66 | 72 | 15.5 | 1580x808x35 | Monocristalino |  | BYM Importaciones Ltda. | 8421 | Manual
293 | Módulo Fotovoltaico | SOLARWATT | Alemania | SOLARWATT ORANGE 60M Easy-In style (255 Wp) | 0.255 | 13.97 | 31.2 | 8.56 | 60 | 24 | 1764x1035x47 | Monocristalino |  | Vivest Energías Renovables | 8604 | Manual
294 | Módulo Fotovoltaico | SOLARWATT | Alemania | SOLARWATT ORANGE 60M Easy-In style (260 Wp) | 0.26 | 14.24 | 31.4 | 8.61 | 60 | 24 | 1764x1035x47 | Monocristalino |  | Vivest Energías Renovables | 8604 | Manual
295 | Módulo Fotovoltaico | SOLARWATT | Alemania | SOLARWATT 60P (250 Wp) | 0.25 | 15.03 | 30.6 | 8.73 | 60 | 22.8 | 1680x990x40 | Policristalino |  | Vivest Energías Renovables | 8604 | Manual
296 | Módulo Fotovoltaico | SOLARWATT | Alemania | SOLARWATT 60P (255 Wp) | 0.255 | 15.33 | 30.9 | 8.81 | 60 | 22.8 | 1680x990x40 | Policristalino |  | Vivest Energías Renovables | 8604 | Manual
297 | Módulo Fotovoltaico | SOLARWATT | Alemania | SOLARWATT 60P (260 Wp) | 0.26 | 15.63 | 31.2 | 8.88 | 60 | 22.8 | 1680x990x40 | Policristalino |  | Vivest Energías Renovables | 8604 | Manual
298 | Módulo Fotovoltaico | SOLARWATT | Alemania | SOLARWATT 60P style (245 Wp) | 0.245 | 14.73 | 30.6 | 8.55 | 60 | 22.8 | 1680x990x40 | Policristalino |  | Vivest Energías Renovables | 8604 | Manual
299 | Módulo Fotovoltaico | SOLARWATT | Alemania | SOLARWATT 60P style (250 Wp) | 0.25 | 15.03 | 30.9 | 8.67 | 60 | 22.8 | 1680x990x40 | Policristalino |  | Vivest Energías Renovables | 8604 | Manual
300 | Módulo Fotovoltaico | SOLARWATT | Alemania | SOLARWATT 60P style (255 Wp) | 0.255 | 15.33 | 31.2 | 8.73 | 60 | 22.8 | 1680x990x40 | Policristalino |  | Vivest Energías Renovables | 8604 | Manual
301 | Módulo Fotovoltaico | SOLARWATT | Alemania | SOLARWATT 60M style (260 Wp) | 0.26 | 15.63 | 31.7 | 8.8 | 60 | 22.8 | 1680x990x40 | Monocristalino |  | Vivest Energías Renovables | 8604 | Manual
302 | Módulo Fotovoltaico | SOLARWATT | Alemania | SOLARWATT 60M style (265 Wp) | 0.265 | 15.93 | 31.9 | 8.9 | 60 | 22.8 | 1680x990x40 | Monocristalino |  | Vivest Energías Renovables | 8604 | Manual
303 | Módulo Fotovoltaico | SOLARWATT | Alemania | SOLARWATT 60M style (270 Wp) | 0.27 | 16.23 | 32.2 | 9.02 | 60 | 22.8 | 1680x990x40 | Monocristalino |  | Vivest Energías Renovables | 8604 | Manual
304 | Módulo Fotovoltaico | SOLARWATT | Alemania | SOLARWATT 60M style (275 Wp) | 0.275 | 16.53 | 32.4 | 9.11 | 60 | 22.8 | 1680x990x40 | Monocristalino |  | Vivest Energías Renovables | 8604 | Manual
305 | Módulo Fotovoltaico | SOLARWATT | Alemania | SOLARWATT 36P (150 Wp) | 0.15 | 14.69 | 17.9 | 8.83 | 36 | 15 | 1520x672x40 | Policristalino |  | Vivest Energías Renovables | 8604 | Manual
306 | Módulo Fotovoltaico | SOLARWATT | Alemania | SOLARWATT BLUE 60P (240 Wp) | 0.24 | 14.43 | 29.9 | 8.5 | 60 | 19 | 1680x990x40 | Policristalino |  | Vivest Energías Renovables | 8604 | Manual
307 | Módulo Fotovoltaico | SOLARWATT | Alemania | SOLARWATT BLUE 60P (245 Wp) | 0.245 | 14.73 | 30.1 | 8.57 | 60 | 19 | 1680x990x40 | Policristalino |  | Vivest Energías Renovables | 8604 | Manual
308 | Módulo Fotovoltaico | SOLARWATT | Alemania | SOLARWATT BLUE 60P (250 Wp) | 0.25 | 15.03 | 30.2 | 8.69 | 60 | 19 | 1680x990x40 | Policristalino |  | Vivest Energías Renovables | 8604 | Manual
309 | Módulo Fotovoltaico | SOLARWATT | Alemania | SOLARWATT BLUE 60P (255 Wp) | 0.255 | 15.33 | 30.4 | 8.77 | 60 | 19 | 1680x990x40 | Policristalino |  | Vivest Energías Renovables | 8604 | Manual
310 | Módulo Fotovoltaico | SOLARWATT | Alemania | SOLARWATT BLUE 60P (260 Wp) | 0.26 | 15.63 | 30.6 | 8.86 | 60 | 19 | 1680x990x40 | Policristalino |  | Vivest Energías Renovables | 8604 | Manual
311 | Módulo Fotovoltaico | SOLARWATT | Alemania | SOLARWATT BLUE 60P (265 Wp) | 0.265 | 15.93 | 30.7 | 8.99 | 60 | 19 | 1680x990x40 | Policristalino |  | Vivest Energías Renovables | 8604 | Manual
312 | Módulo Fotovoltaico | SOLARWATT | Alemania | SOLARWATT BLUE 60M (240 Wp) | 0.24 | 14.43 | 30 | 8.51 | 60 | 19 | 1680x990x40 | Monocristalino |  | Vivest Energías Renovables | 8604 | Manual
313 | Módulo Fotovoltaico | SOLARWATT | Alemania | SOLARWATT BLUE 60M (245 Wp) | 0.245 | 14.73 | 30.1 | 8.61 | 60 | 19 | 1680x990x40 | Monocristalino |  | Vivest Energías Renovables | 8604 | Manual
314 | Módulo Fotovoltaico | SOLARWATT | Alemania | SOLARWATT BLUE 60M (250 Wp) | 0.25 | 15.03 | 30.2 | 8.73 | 60 | 19 | 1680x990x40 | Monocristalino |  | Vivest Energías Renovables | 8604 | Manual
315 | Módulo Fotovoltaico | SOLARWATT | Alemania | SOLARWATT BLUE 60M (255 Wp) | 0.255 | 15.33 | 30.3 | 8.8 | 60 | 19 | 1680x990x40 | Monocristalino |  | Vivest Energías Renovables | 8604 | Manual
316 | Módulo Fotovoltaico | SOLARWATT | Alemania | SOLARWATT BLUE 60M (265 Wp) | 0.265 | 15.93 | 31.7 | 8.93 | 60 | 19 | 1680x990x40 | Monocristalino |  | Vivest Energías Renovables | 8604 | Manual
317 | Módulo Fotovoltaico | SOLARWATT | Alemania | SOLARWATT BLUE 60M (270 Wp) | 0.27 | 16.23 | 31.9 | 9.01 | 60 | 19 | 1680x990x40 | Monocristalino |  | Vivest Energías Renovables | 8604 | Manual
318 | Módulo Fotovoltaico | SOLARWATT | Alemania | SOLARWATT BLUE 60M (275 Wp) | 0.275 | 16.53 | 32.1 | 9.11 | 60 | 19 | 1680x990x40 | Monocristalino |  | Vivest Energías Renovables | 8604 | Manual
319 | Módulo Fotovoltaico | SOLARWATT | Alemania | SOLARWATT 36M glass (160 Wp) | 0.16 | 14.83 | 19.3 | 8.87 | 36 | 25 | 1520x710x9 | Monocristalino |  | Vivest Energías Renovables | 8604 | Manual
320 | Módulo Fotovoltaico | SOLARWATT | Alemania | SOLARWATT 36M glass (165 Wp) | 0.165 | 15.29 | 19.4 | 9.06 | 36 | 25 | 1520x710x9 | Monocristalino |  | Vivest Energías Renovables | 8604 | Manual
321 | Módulo Fotovoltaico | SOLARWATT | Alemania | SOLARWATT 36M XL glass (160 Wp) | 0.16 | 12.5 | 19.3 | 8.87 | 36 | 29 | 1600x800x9 | Monocristalino |  | Vivest Energías Renovables | 8604 | Manual
322 | Módulo Fotovoltaico | SOLARWATT | Alemania | SOLARWATT 36M XL glass (165 Wp) | 0.165 | 12.89 | 19.4 | 9.06 | 36 | 29 | 1600x800x9 | Monocristalino |  | Vivest Energías Renovables | 8604 | Manual
323 | Módulo Fotovoltaico | SOLARWATT | Alemania | SOLARWATT ORANGE 36M style (145 Wp) | 0.145 | 13.27 | 18.4 | 8.25 | 36 | 15 | 1526x716x35 | Monocristalino |  | Vivest Energías Renovables | 8604 | Manual
324 | Módulo Fotovoltaico | QCELLS | Alemania | Q.PRO L 300 | 0.3 | 15.5 | 36.27 | 8.93 | 72 | 27 | 1956/988/45 | Policristalino |  | STC Sunbelt SpA. | 8841 | Manual
325 | Módulo Fotovoltaico | QCELLS | Alemania | Q.PRO L 305 | 0.305 | 15.8 | 36.59 | 8.97 | 72 | 27 | 1956/988/45 | Policristalino |  | STC Sunbelt SpA. | 8841 | Manual
326 | Módulo Fotovoltaico | QCELLS | Alemania | Q.PRO L 310 | 0.31 | 16 | 36.91 | 9.01 | 72 | 27 | 1956/988/45 | Policristalino |  | STC Sunbelt SpA. | 8841 | Manual
327 | Módulo Fotovoltaico | QCELLS | Alemania | Q.PRO L 315 | 0.315 | 16.3 | 37.23 | 9.06 | 72 | 27 | 1956/988/45 | Policristalino |  | STC Sunbelt SpA. | 8841 | Manual
328 | Módulo Fotovoltaico | QCELLS | Alemania | Q.PRO-G4 255 | 0.255 | 15.3 | 30.18 | 9.07 | 60 | 18.8 | 1670/1000/32 | Policristalino |  | STC Sunbelt SpA. | 8841 | Manual
329 | Módulo Fotovoltaico | QCELLS | Alemania | Q.PRO-G4 260 | 0.26 | 15.6 | 30.46 | 9.15 | 60 | 18.8 | 1670/1000/32 | Policristalino |  | STC Sunbelt SpA. | 8841 | Manual
330 | Módulo Fotovoltaico | QCELLS | Alemania | Q.PRO-G4 265 | 0.265 | 15.9 | 30.75 | 9.23 | 60 | 18.8 | 1670/1000/32 | Policristalino |  | STC Sunbelt SpA. | 8841 | Manual
331 | Módulo Fotovoltaico | QCELLS | Alemania | Q.PLUS-G3 270 | 0.27 | 16.2 | 30.78 | 9.48 | 60 | 19 | 1670/1000/35 | Policristalino |  | STC Sunbelt SpA. | 8841 | Manual
332 | Módulo Fotovoltaico | QCELLS | Alemania | Q.PLUS-G3 275 | 0.275 | 16.5 | 31.08 | 9.55 | 60 | 19 | 1670/1000/35 | Policristalino |  | STC Sunbelt SpA. | 8841 | Manual
333 | Módulo Fotovoltaico | QCELLS | Alemania | Q.PLUS-G3 280 | 0.28 | 16.8 | 31.38 | 9.62 | 60 | 19 | 1670/1000/35 | Policristalino |  | STC Sunbelt SpA. | 8841 | Manual
334 | Módulo Fotovoltaico | QCELLS | Alemania | Q.PEAK-G3 265 | 0.265 | 16.2 | 30.94 | 9.15 | 60 | 19 | 1670/1000/35 | Monocristalino |  | STC Sunbelt SpA. | 8841 | Manual
335 | Módulo Fotovoltaico | QCELLS | Alemania | Q.PEAK-G3 270 | 0.27 | 16.5 | 31.16 | 9.25 | 60 | 19 | 1670/1000/35 | Monocristalino |  | STC Sunbelt SpA. | 8841 | Manual
336 | Módulo Fotovoltaico | QCELLS | Alemania | Q.PEAK-G3 275 | 0.275 | 16.8 | 31.37 | 9.35 | 60 | 19 | 1670/1000/35 | Monocristalino |  | STC Sunbelt SpA. | 8841 | Manual
337 | Módulo Fotovoltaico | QCELLS | Alemania | Q.PEAK-G3 280 | 0.28 | 16.8 | 31.58 | 9.45 | 60 | 19 | 1670/1000/35 | Monocristalino |  | STC Sunbelt SpA. | 8841 | Manual
338 | Módulo Fotovoltaico | QCELLS | Alemania | Q.PEAK BLK-G3 265 | 0.265 | 15.9 | 31.1 | 9.08 | 60 | 19 | 1670/1000/35 | Monocristalino |  | STC Sunbelt SpA. | 8841 | Manual
339 | Módulo Fotovoltaico | QCELLS | Alemania | Q.PEAK BLK-G3 270 | 0.27 | 16.2 | 31.42 | 9.14 | 60 | 19 | 1670/1000/35 | Monocristalino |  | STC Sunbelt SpA. | 8841 | Manual
340 | Módulo Fotovoltaico | QCELLS | Alemania | Q.PEAK BLK-G3 275 | 0.275 | 16.5 | 31.73 | 9.21 | 60 | 19 | 1670/1000/35 | Monocristalino |  | STC Sunbelt SpA. | 8841 | Manual
341 | Módulo Fotovoltaico | NexPower | Taiwán | NB-120AS | 0.12 | 9.74 | 125 | 1.08 | N/A | 32 | 1400/1100/8,9 | Capa Fina |  | STC Sunbelt SpA. | 8841 | Manual
342 | Módulo Fotovoltaico | NexPower | Taiwán | NB-115AS | 0.115 | 8.44 | 123.7 | 1.03 | N/A | 32 | 1400/1100/8,9 | Capa Fina |  | STC Sunbelt SpA. | 8841 | Manual
343 | Módulo Fotovoltaico | NexPower | Taiwán | NB-110AS | 0.11 | 8.12 | 120.9 | 1.01 | N/A | 32 | 1400/1100/8,9 | Capa Fina |  | STC Sunbelt SpA. | 8841 | Manual
344 | Módulo Fotovoltaico | NexPower | Taiwán | NB-150AN | 0.15 | 9.74 | 127.2 | 1.27 | N/A | 32 | 1400/1100/8,9 | Capa Fina |  | STC Sunbelt SpA. | 8841 | Manual
345 | Módulo Fotovoltaico | NexPower | Taiwán | NB-130AP | 0.13 | 8.44 | 123.9 | 1.14 | N/A | 32 | 1400/1100/8,9 | Capa Fina |  | STC Sunbelt SpA. | 8841 | Manual
346 | Módulo Fotovoltaico | NexPower | Taiwán | NB-125AP | 0.125 | 8.11 | 122.6 | 1.12 | N/A | 32 | 1400/1100/8,9 | Capa Fina |  | STC Sunbelt SpA. | 8841 | Manual
347 | Módulo Fotovoltaico | Astronergy | China | CHSM5612M 195 | 0.195 | 15.3 | 37.1 | 5.55 | 72 | 15 | 1580/808/35 | Monocristalino |  | STC Sunbelt SpA. | 8841 | Manual
348 | Módulo Fotovoltaico | Astronergy | China | CHSM5612M 200 | 0.2 | 15.7 | 37.46 | 5.63 | 72 | 15 | 1580/808/35 | Monocristalino |  | STC Sunbelt SpA. | 8841 | Manual
349 | Módulo Fotovoltaico | Astronergy | China | CHSM5612M 205 | 0.205 | 16.1 | 37.83 | 5.71 | 72 | 15 | 1580/808/35 | Monocristalino |  | STC Sunbelt SpA. | 8841 | Manual
350 | Módulo Fotovoltaico | Astronergy | China | CHSM5612M 210 | 0.21 | 16.5 | 38.19 | 5.79 | 72 | 15 | 1580/808/35 | Monocristalino |  | STC Sunbelt SpA. | 8841 | Manual
351 | Módulo Fotovoltaico | Astronergy | China | CHSM6612P 295 | 0.295 | 15.2 | 35.72 | 8.87 | 72 | 23.5 | 1956/994/50 | Policristalino |  | STC Sunbelt SpA. | 8841 | Manual
352 | Módulo Fotovoltaico | Astronergy | China | CHSM6612P 300 | 0.3 | 15.4 | 35.74 | 8.91 | 72 | 23.5 | 1956/994/50 | Policristalino |  | STC Sunbelt SpA. | 8841 | Manual
353 | Módulo Fotovoltaico | Astronergy | China | CHSM6612P 305 | 0.305 | 15.7 | 35.77 | 8.95 | 72 | 23.5 | 1956/994/50 | Policristalino |  | STC Sunbelt SpA. | 8841 | Manual
354 | Módulo Fotovoltaico | Astronergy | China | CHSM6612P 310 | 0.31 | 15.9 | 35.8 | 8.99 | 72 | 23.5 | 1956/994/50 | Policristalino |  | STC Sunbelt SpA. | 8841 | Manual
355 | Módulo Fotovoltaico | Astronergy | China | CHSM6612P 315 | 0.315 | 16.2 | 35.83 | 9.02 | 72 | 23.5 | 1956/994/50 | Policristalino |  | STC Sunbelt SpA. | 8841 | Manual
356 | Módulo Fotovoltaico | Astronergy | China | CHSM6610M 255 | 0.255 | 15.5 | 30.84 | 8.67 | 60 | 19.5 | 1652/994/40 | Monocristalino |  | STC Sunbelt SpA. | 8841 | Manual
357 | Módulo Fotovoltaico | Astronergy | China | CHSM6610M 260 | 0.26 | 15.8 | 31.19 | 8.7 | 60 | 19.5 | 1652/994/40 | Monocristalino |  | STC Sunbelt SpA. | 8841 | Manual
358 | Módulo Fotovoltaico | Astronergy | China | CHSM6610M 265 | 0.265 | 16.1 | 31.49 | 8.74 | 60 | 19.5 | 1652/994/40 | Monocristalino |  | STC Sunbelt SpA. | 8841 | Manual
359 | Módulo Fotovoltaico | Astronergy | China | CHSM6610M 270 | 0.27 | 16.4 | 31.82 | 8.77 | 60 | 19.5 | 1652/994/40 | Monocristalino |  | STC Sunbelt SpA. | 8841 | Manual
360 | Módulo Fotovoltaico | Astronergy | China | CHSM6610M 275 | 0.275 | 16.7 | 32.09 | 8.79 | 60 | 19.5 | 1652/994/40 | Monocristalino |  | STC Sunbelt SpA. | 8841 | Manual
361 | Módulo Fotovoltaico | Sunerg | Italia | XP 60/156-240 I+SC | 0.24 | 14.85 | 30.3 | 8.52 | 60 | 18.9 | 1640/985/28 | Policristalino |  | Vincent Solution Ltda. | 8927 | Manual
362 | Módulo Fotovoltaico | Sunerg | Italia | XP 60/156-245 I+SC | 0.245 | 15.16 | 30.48 | 8.56 | 60 | 18.9 | 1640/985/28 | Policristalino |  | Vincent Solution Ltda. | 8927 | Manual
363 | Módulo Fotovoltaico | Sunerg | Italia | XP 60/156-250 I+SC | 0.25 | 15.47 | 30.84 | 8.64 | 60 | 18.9 | 1640/985/28 | Policristalino |  | Vincent Solution Ltda. | 8927 | Manual
364 | Módulo Fotovoltaico | Sunerg | Italia | XP 60/156-255 I+SC | 0.255 | 15.78 | 31.14 | 8.7 | 60 | 18.9 | 1640/985/28 | Policristalino |  | Vincent Solution Ltda. | 8927 | Manual
365 | Módulo Fotovoltaico | Sunerg | Italia | XP 60/156-260 I+SC | 0.26 | 16.09 | 31.62 | 8.76 | 60 | 18.9 | 1640/985/28 | Policristalino |  | Vincent Solution Ltda. | 8927 | Manual
366 | Módulo Fotovoltaico | Sunerg | Italia | XM 60/156-250 I+35 (IB+35) | 0.25 | 15.35 | 30.21 | 8.8 | 60 | 17.9 | 1645/990/35 | Monocristalino |  | Vincent Solution Ltda. | 8927 | Manual
367 | Módulo Fotovoltaico | Sunerg | Italia | XM 60/156-255 I+35 (IB+35) | 0.255 | 15.65 | 30.42 | 8.85 | 60 | 17.9 | 1645/990/35 | Monocristalino |  | Vincent Solution Ltda. | 8927 | Manual
368 | Módulo Fotovoltaico | Sunerg | Italia | XM 60/156-260 I+35 (IB+35) | 0.26 | 15.96 | 30.7 | 8.9 | 60 | 17.9 | 1645/990/35 | Monocristalino |  | Vincent Solution Ltda. | 8927 | Manual
369 | Módulo Fotovoltaico | Sunerg | Italia | XM 60/156-265 I+35 (IB+35) | 0.265 | 16.27 | 30.55 | 9 | 60 | 17.9 | 1645/990/35 | Monocristalino |  | Vincent Solution Ltda. | 8927 | Manual
370 | Módulo Fotovoltaico | Sunerg | Italia | XM 60/156-270 I+35 (IB+35) | 0.27 | 16.57 | 30.75 | 9.05 | 60 | 17.9 | 1645/990/35 | Monocristalino |  | Vincent Solution Ltda. | 8927 | Manual
371 | Módulo Fotovoltaico | Sunerg | Italia | XM 60/156-275 I+35 (IB+35) | 0.275 | 16.88 | 30.94 | 9.1 | 60 | 17.9 | 1645/990/35 | Monocristalino |  | Vincent Solution Ltda. | 8927 | Manual
372 | Módulo Fotovoltaico | Sunerg | Italia | XM 60/156-250 I+ (IB+) | 0.25 | 15.35 | 30.21 | 8.8 | 60 | 22 | 1645/990/46 | Monocristalino |  | Vincent Solution Ltda. | 8927 | Manual
373 | Módulo Fotovoltaico | Sunerg | Italia | XM 60/156-255 I+ (IB+) | 0.255 | 15.65 | 30.42 | 8.85 | 60 | 22 | 1645/990/46 | Monocristalino |  | Vincent Solution Ltda. | 8927 | Manual
374 | Módulo Fotovoltaico | Sunerg | Italia | XM 60/156-260 I+ (IB+) | 0.26 | 15.96 | 30.7 | 8.9 | 60 | 22 | 1645/990/46 | Monocristalino |  | Vincent Solution Ltda. | 8927 | Manual
375 | Módulo Fotovoltaico | Sunerg | Italia | XM 60/156-265 I+ (IB+) | 0.265 | 16.27 | 30.55 | 9 | 60 | 22 | 1645/990/46 | Monocristalino |  | Vincent Solution Ltda. | 8927 | Manual
376 | Módulo Fotovoltaico | Sunerg | Italia | XM 60/156-270 I+ (IB+) | 0.27 | 16.57 | 30.75 | 9.05 | 60 | 22 | 1645/990/46 | Monocristalino |  | Vincent Solution Ltda. | 8927 | Manual
377 | Módulo Fotovoltaico | Sunerg | Italia | XM 60/156-275 I+ (IB+) | 0.275 | 16.88 | 30.94 | 9.1 | 60 | 22 | 1645/990/46 | Monocristalino |  | Vincent Solution Ltda. | 8927 | Manual
378 | Módulo Fotovoltaico | Hanwha Solarone | China | SF220-30-P240L | 0.24 | 14.5 | 30.2 | 8.54 | 60 | 21 | 1652/1000/45 | Policristalino |  | Vincent Solution Ltda. | 8926 | Manual
379 | Módulo Fotovoltaico | Hanwha Solarone | China | SF220-30-P250L | 0.25 | 15.1 | 30.4 | 8.74 | 60 | 21 | 1652/1000/45 | Policristalino |  | Vincent Solution Ltda. | 8926 | Manual
380 | Módulo Fotovoltaico | JS SOLAR | China | JS50M | 0.05 | 14 | 18.75 | 2.69 | 36 | 4.1 | 665x538x25 | Monocristalino |  | BYM Importaciones Ltda. | 8845 | Manual
381 | Módulo Fotovoltaico | JS SOLAR | China | JS100D | 0.1 | 15.5 | 18.9 | 5.53 | 36 | 7.8 | 1194x542x35 | Monocristalino |  | BYM Importaciones Ltda. | 8845 | Manual
382 | Módulo Fotovoltaico | JS SOLAR | China | JS150M | 0.15 | 15 | 17.68 | 9.3 | 36 | 11.5 | 1482x676x35 | Monocristalino |  | BYM Importaciones Ltda. | 8845 | Manual
383 | Módulo Fotovoltaico | JS SOLAR | China | JS200D | 0.2 | 15.69 | 37.51 | 5.7 | 72 | 16.5 | 1580x808x35 | Monocristalino |  | BYM Importaciones Ltda. | 8845 | Manual
384 | Módulo Fotovoltaico | Zhenjiang Sunenergy (Sun-L) | China | SNM-M235-96 | 0.235 | 15.7 | 48.8 | 5.27 | 96 | 20.5 | 1580/1065/45 | Monocristalino |  | Axel Jürgen Schmid | 8842 | Manual
385 | Módulo Fotovoltaico | Zhenjiang Sunenergy (Sun-L) | China | SNM-M240-96 | 0.24 | 16 | 49 | 5.35 | 96 | 20.5 | 1580/1065/45 | Monocristalino |  | Axel Jürgen Schmid | 8842 | Manual
386 | Módulo Fotovoltaico | Zhenjiang Sunenergy (Sun-L) | China | SNM-M245-96 | 0.245 | 16.3 | 49.1 | 5.5 | 96 | 20.5 | 1580/1065/45 | Monocristalino |  | Axel Jürgen Schmid | 8842 | Manual
387 | Módulo Fotovoltaico | Zhenjiang Sunenergy (Sun-L) | China | SNM-M250-96 | 0.25 | 16.7 | 49.72 | 5.53 | 96 | 20.5 | 1580/1065/45 | Monocristalino |  | Axel Jürgen Schmid | 8842 | Manual
388 | Módulo Fotovoltaico | Zhenjiang Sunenergy (Sun-L) | China | SNM-M255-96 | 0.255 | 17 | 49.82 | 5.62 | 96 | 20.5 | 1580/1065/45 | Monocristalino |  | Axel Jürgen Schmid | 8842 | Manual
389 | Módulo Fotovoltaico | Zhenjiang Sunenergy (Sun-L) | China | SNM-M180-72 | 0.18 | 14.1 | 36.43 | 5.43 | 72 | 14.5 | 1580/808/35 | Monocristalino |  | Axel Jürgen Schmid | 8842 | Manual
390 | Módulo Fotovoltaico | Zhenjiang Sunenergy (Sun-L) | China | SNM-M185-72 | 0.185 | 14.5 | 37.08 | 5.48 | 72 | 14.5 | 1580/808/35 | Monocristalino |  | Axel Jürgen Schmid | 8842 | Manual
391 | Módulo Fotovoltaico | Zhenjiang Sunenergy (Sun-L) | China | SNM-M190-72 | 0.19 | 14.9 | 37.15 | 5.62 | 72 | 14.5 | 1580/808/35 | Monocristalino |  | Axel Jürgen Schmid | 8842 | Manual
392 | Módulo Fotovoltaico | Zhenjiang Sunenergy (Sun-L) | China | SNM-M195-72 | 0.195 | 15.3 | 37.29 | 5.75 | 72 | 14.5 | 1580/808/35 | Monocristalino |  | Axel Jürgen Schmid | 8842 | Manual
393 | Módulo Fotovoltaico | Zhenjiang Sunenergy (Sun-L) | China | SNM-M200-72 | 0.2 | 15.7 | 37.29 | 5.89 | 72 | 14.5 | 1580/808/35 | Monocristalino |  | Axel Jürgen Schmid | 8842 | Manual
394 | Módulo Fotovoltaico | Zhenjiang Sunenergy (Sun-L) | China | SNM-M140-54 | 0.14 | 14.49 | 27.86 | 5.52 | 54 | 11.9 | 1196/808/125 | Monocristalino |  | Axel Jürgen Schmid | 8842 | Manual
395 | Módulo Fotovoltaico | Zhenjiang Sunenergy (Sun-L) | China | SNM-M145-54 | 0.145 | 15 | 27.94 | 5.71 | 54 | 11.9 | 1196/808/125 | Monocristalino |  | Axel Jürgen Schmid | 8842 | Manual
396 | Módulo Fotovoltaico | Zhenjiang Sunenergy (Sun-L) | China | SNM-M150-54 | 0.15 | 15.52 | 27.97 | 5.89 | 54 | 11.9 | 1196/808/125 | Monocristalino |  | Axel Jürgen Schmid | 8842 | Manual
397 | Módulo Fotovoltaico | Zhenjiang Sunenergy (Sun-L) | China | SNM-M155-54 | 0.155 | 16.04 | 28.02 | 6.08 | 54 | 11.9 | 1196/808/125 | Monocristalino |  | Axel Jürgen Schmid | 8842 | Manual
398 | Módulo Fotovoltaico | Zhenjiang Sunenergy (Sun-L) | China | SNM-M115-48 | 0.115 | 13.28 | 24.09 | 5.25 | 48 | 11 | 1072/808/35 | Monocristalino |  | Axel Jürgen Schmid | 8842 | Manual
399 | Módulo Fotovoltaico | Zhenjiang Sunenergy (Sun-L) | China | SNM-M120-48 | 0.12 | 13.85 | 24.72 | 5.33 | 48 | 11 | 1072/808/35 | Monocristalino |  | Axel Jürgen Schmid | 8842 | Manual
400 | Módulo Fotovoltaico | Zhenjiang Sunenergy (Sun-L) | China | SNM-M125-48 | 0.125 | 14.43 | 24.76 | 5.55 | 48 | 11 | 1072/808/35 | Monocristalino |  | Axel Jürgen Schmid | 8842 | Manual
401 | Módulo Fotovoltaico | Zhenjiang Sunenergy (Sun-L) | China | SNM-M130-48 | 0.13 | 15.01 | 24.81 | 5.76 | 48 | 11 | 1072/808/35 | Monocristalino |  | Axel Jürgen Schmid | 8842 | Manual
402 | Módulo Fotovoltaico | Zhenjiang Sunenergy (Sun-L) | China | SNM-M135-48 | 0.135 | 15.59 | 24.86 | 5.97 | 48 | 11 | 1072/808/35 | Monocristalino |  | Axel Jürgen Schmid | 8842 | Manual
403 | Módulo Fotovoltaico | Zhenjiang Sunenergy (Sun-L) | China | SNM-M85-36 | 0.085 | 12.83 | 18.2 | 5.13 | 36 | 7.5 | 1200/540/30 | Monocristalino |  | Axel Jürgen Schmid | 8842 | Manual
404 | Módulo Fotovoltaico | Zhenjiang Sunenergy (Sun-L) | China | SNM-M90-36 | 0.09 | 13.58 | 18.5 | 5.35 | 36 | 7.5 | 1200/540/30 | Monocristalino |  | Axel Jürgen Schmid | 8842 | Manual
405 | Módulo Fotovoltaico | Zhenjiang Sunenergy (Sun-L) | China | SNM-M95-36 | 0.095 | 14.34 | 18.57 | 5.62 | 36 | 7.5 | 1200/540/30 | Monocristalino |  | Axel Jürgen Schmid | 8842 | Manual
406 | Módulo Fotovoltaico | Zhenjiang Sunenergy (Sun-L) | China | SNM-M100-36 | 0.1 | 15.09 | 18.66 | 5.9 | 36 | 7.5 | 1200/540/30 | Monocristalino |  | Axel Jürgen Schmid | 8842 | Manual
407 | Módulo Fotovoltaico | Zhenjiang Sunenergy (Sun-L) | China | SNM-M105-36 | 0.105 | 15.85 | 18.72 | 6.16 | 36 | 7.5 | 1200/540/30 | Monocristalino |  | Axel Jürgen Schmid | 8842 | Manual
408 | Módulo Fotovoltaico | Zhenjiang Sunenergy (Sun-L) | China | SNM-M60-36 | 0.06 | 13.19 | 18.46 | 3.57 | 36 | 5 | 820/540/30 | Monocristalino |  | Axel Jürgen Schmid | 8842 | Manual
409 | Módulo Fotovoltaico | Zhenjiang Sunenergy (Sun-L) | China | SNM-M65-36 | 0.065 | 14.29 | 18.57 | 3.85 | 36 | 5 | 820/540/30 | Monocristalino |  | Axel Jürgen Schmid | 8842 | Manual
410 | Módulo Fotovoltaico | Zhenjiang Sunenergy (Sun-L) | China | SNM-M55-36 | 0.055 | 13.29 | 18.12 | 3.34 | 36 | 4.5 | 750/540/30 | Monocristalino |  | Axel Jürgen Schmid | 8842 | Manual
411 | Módulo Fotovoltaico | Zhenjiang Sunenergy (Sun-L) | China | SNM-M40-36 | 0.04 | 11.35 | 17.85 | 2.46 | 36 | 2.7 | 640/540/30 | Monocristalino |  | Axel Jürgen Schmid | 8842 | Manual
412 | Módulo Fotovoltaico | Zhenjiang Sunenergy (Sun-L) | China | SNM-M45-36 | 0.045 | 12.77 | 18.46 | 2.68 | 36 | 2.7 | 640/540/30 | Monocristalino |  | Axel Jürgen Schmid | 8842 | Manual
413 | Módulo Fotovoltaico | Zhenjiang Sunenergy (Sun-L) | China | SNM-M50-36 | 0.05 | 14.19 | 18.75 | 2.94 | 36 | 2.7 | 640/540/30 | Monocristalino |  | Axel Jürgen Schmid | 8842 | Manual
414 | Módulo Fotovoltaico | Zhenjiang Sunenergy (Sun-L) | China | SNM-M30-36 | 0.03 | 12.6 | 18.36 | 1.8 | 36 | 2 | 540/450/25 | Monocristalino |  | Axel Jürgen Schmid | 8842 | Manual
415 | Módulo Fotovoltaico | Zhenjiang Sunenergy (Sun-L) | China | SNM-M35-36 | 0.035 | 14.07 | 18.9 | 2.04 | 36 | 2 | 540/450/25 | Monocristalino |  | Axel Jürgen Schmid | 8842 | Manual
416 | Módulo Fotovoltaico | Zhenjiang Sunenergy (Sun-L) | China | SNM-M25-36 | 0.025 | 13.38 | 18.76 | 1.46 | 36 | 1.93 | 630/280/25 | Monocristalino |  | Axel Jürgen Schmid | 8842 | Manual
417 | Módulo Fotovoltaico | Zhenjiang Sunenergy (Sun-L) | China | SNM-M20-36 | 0.02 | 12.74 | 18.76 | 1.17 | 36 | 1.93 | 630/280/25 | Monocristalino |  | Axel Jürgen Schmid | 8842 | Manual
418 | Módulo Fotovoltaico | Zhenjiang Sunenergy (Sun-L) | China | SNM-M15-36 | 0.015 | 11.24 | 18.46 | 0.89 | 36 | 1.4 | 455/290/18 | Monocristalino |  | Axel Jürgen Schmid | 8842 | Manual
419 | Módulo Fotovoltaico | Zhenjiang Sunenergy (Sun-L) | China | SNM-M10-36 | 0.01 | 11.53 | 17.85 | 0.62 | 36 | 1.1 | 285/185/18 | Monocristalino |  | Axel Jürgen Schmid | 8842 | Manual
420 | Módulo Fotovoltaico | Zhenjiang Sunenergy (Sun-L) | China | SNM-M280-72 | 0.28 | 14.43 | 36.42 | 8.4 | 72 | 23 | 1956/992/50 | Monocristalino |  | Axel Jürgen Schmid | 8842 | Manual
421 | Módulo Fotovoltaico | Zhenjiang Sunenergy (Sun-L) | China | SNM-M285-72 | 0.285 | 14.69 | 36.5 | 8.53 | 72 | 23 | 1956/992/50 | Monocristalino |  | Axel Jürgen Schmid | 8842 | Manual
422 | Módulo Fotovoltaico | Zhenjiang Sunenergy (Sun-L) | China | SNM-M290-72 | 0.29 | 14.95 | 36.51 | 8.68 | 72 | 23 | 1956/992/50 | Monocristalino |  | Axel Jürgen Schmid | 8842 | Manual
423 | Módulo Fotovoltaico | Zhenjiang Sunenergy (Sun-L) | China | SNM-M295-72 | 0.295 | 15.2 | 36.57 | 8.82 | 72 | 23 | 1956/992/50 | Monocristalino |  | Axel Jürgen Schmid | 8842 | Manual
424 | Módulo Fotovoltaico | Zhenjiang Sunenergy (Sun-L) | China | SNM-M300-72 | 0.3 | 15.46 | 36.65 | 8.95 | 72 | 23 | 1956/992/50 | Monocristalino |  | Axel Jürgen Schmid | 8842 | Manual
425 | Módulo Fotovoltaico | Zhenjiang Sunenergy (Sun-L) | China | SNM-M205-54 | 0.205 | 13.94 | 27.21 | 8.23 | 54 | 18.3 | 1482/992/45 | Monocristalino |  | Axel Jürgen Schmid | 8842 | Manual
426 | Módulo Fotovoltaico | Zhenjiang Sunenergy (Sun-L) | China | SNM-M210-54 | 0.21 | 14.28 | 27.27 | 8.42 | 54 | 18.3 | 1482/992/45 | Monocristalino |  | Axel Jürgen Schmid | 8842 | Manual
427 | Módulo Fotovoltaico | Zhenjiang Sunenergy (Sun-L) | China | SNM-M215-54 | 0.215 | 14.62 | 27.32 | 8.6 | 54 | 18.3 | 1482/992/45 | Monocristalino |  | Axel Jürgen Schmid | 8842 | Manual
428 | Módulo Fotovoltaico | Zhenjiang Sunenergy (Sun-L) | China | SNM-M220-54 | 0.22 | 14.96 | 27.43 | 8.77 | 54 | 18.3 | 1482/992/45 | Monocristalino |  | Axel Jürgen Schmid | 8842 | Manual
429 | Módulo Fotovoltaico | Zhenjiang Sunenergy (Sun-L) | China | SNM-M225-54 | 0.225 | 15.3 | 27.54 | 8.95 | 48 | 18.3 | 1482/992/45 | Monocristalino |  | Axel Jürgen Schmid | 8842 | Manual
430 | Módulo Fotovoltaico | Zhenjiang Sunenergy (Sun-L) | China | SNM-M200-48 | 0.2 | 15.2 | 24.49 | 9 | 48 | 16.6 | 1326/992/35 | Monocristalino |  | Axel Jürgen Schmid | 8842 | Manual
431 | Módulo Fotovoltaico | Zhenjiang Sunenergy (Sun-L) | China | SNM-M195-48 | 0.195 | 14.82 | 24.46 | 8.77 | 48 | 16.6 | 1326/992/35 | Monocristalino |  | Axel Jürgen Schmid | 8842 | Manual
432 | Módulo Fotovoltaico | Zhenjiang Sunenergy (Sun-L) | China | SNM-M190-48 | 0.19 | 14.44 | 24.41 | 8.56 | 48 | 16.6 | 1326/992/35 | Monocristalino |  | Axel Jürgen Schmid | 8842 | Manual
433 | Módulo Fotovoltaico | Zhenjiang Sunenergy (Sun-L) | China | SNM-M185-48 | 0.185 | 14.06 | 24.37 | 8.35 | 48 | 16.6 | 1326/992/35 | Monocristalino |  | Axel Jürgen Schmid | 8842 | Manual
434 | Módulo Fotovoltaico | Zhenjiang Sunenergy (Sun-L) | China | SNM-M180-48 | 0.18 | 13.68 | 24.26 | 8.16 | 36 | 16.6 | 1326/992/35 | Monocristalino |  | Axel Jürgen Schmid | 8842 | Manual
435 | Módulo Fotovoltaico | Zhenjiang Sunenergy (Sun-L) | China | SNM-M130-36 | 0.13 | 12.94 | 17.49 | 8.17 | 36 | 12.1 | 1480/670/30 | Monocristalino |  | Axel Jürgen Schmid | 8842 | Manual
436 | Módulo Fotovoltaico | Zhenjiang Sunenergy (Sun-L) | China | SNM-M135-36 | 0.135 | 13.44 | 17.85 | 8.31 | 36 | 12.1 | 1480/670/30 | Monocristalino |  | Axel Jürgen Schmid | 8842 | Manual
437 | Módulo Fotovoltaico | Zhenjiang Sunenergy (Sun-L) | China | SNM-M140-36 | 0.14 | 13.93 | 17.92 | 8.59 | 36 | 12.1 | 1480/670/30 | Monocristalino |  | Axel Jürgen Schmid | 8842 | Manual
438 | Módulo Fotovoltaico | Zhenjiang Sunenergy (Sun-L) | China | SNM-M145-36 | 0.145 | 14.43 | 18.36 | 8.68 | 36 | 12.1 | 1480/670/30 | Monocristalino |  | Axel Jürgen Schmid | 8842 | Manual
439 | Módulo Fotovoltaico | Zhenjiang Sunenergy (Sun-L) | China | SNM-M150-36 | 0.15 | 14.93 | 18.43 | 8.94 | 72 | 23 | 1956/992/45 | Monocristalino |  | Axel Jürgen Schmid | 8842 | Manual
440 | Módulo Fotovoltaico | Zhenjiang Sunenergy (Sun-L) | China | SNM-P280-72 | 0.28 | 14.4 | 36.14 | 8.51 | 72 | 23 | 1956/992/45 | Policristalino |  | Axel Jürgen Schmid | 8842 | Manual
441 | Módulo Fotovoltaico | Zhenjiang Sunenergy (Sun-L) | China | SNM-P285-72 | 0.285 | 14.69 | 36.28 | 8.63 | 72 | 23 | 1956/992/45 | Policristalino |  | Axel Jürgen Schmid | 8842 | Manual
442 | Módulo Fotovoltaico | Zhenjiang Sunenergy (Sun-L) | China | SNM-P290-72 | 0.29 | 14.95 | 36.72 | 8.68 | 72 | 23 | 1956/992/45 | Policristalino |  | Axel Jürgen Schmid | 8842 | Manual
443 | Módulo Fotovoltaico | Zhenjiang Sunenergy (Sun-L) | China | SNM-P295-72 | 0.295 | 15.2 | 36.86 | 8.79 | 72 | 23 | 1956/992/45 | Policristalino |  | Axel Jürgen Schmid | 8842 | Manual
444 | Módulo Fotovoltaico | Zhenjiang Sunenergy (Sun-L) | China | SNM-P300-72 | 0.3 | 15.46 | 37.15 | 8.87 | 72 | 23 | 1956/992/45 | Policristalino |  | Axel Jürgen Schmid | 8842 | Manual
445 | Módulo Fotovoltaico | Zhenjiang Sunenergy (Sun-L) | China | SNM-P230-60 | 0.23 | 14.1 | 29.94 | 8.44 | 60 | 19.3 | 1640/992/40 | Policristalino |  | Axel Jürgen Schmid | 8842 | Manual
446 | Módulo Fotovoltaico | Zhenjiang Sunenergy (Sun-L) | China | SNM-P235-60 | 0.235 | 14.4 | 30.6 | 8.44 | 60 | 19.3 | 1640/992/40 | Policristalino |  | Axel Jürgen Schmid | 8842 | Manual
447 | Módulo Fotovoltaico | Zhenjiang Sunenergy (Sun-L) | China | SNM-P240-60 | 0.24 | 14.8 | 30.6 | 8.62 | 60 | 19.3 | 1640/992/40 | Policristalino |  | Axel Jürgen Schmid | 8842 | Manual
448 | Módulo Fotovoltaico | Zhenjiang Sunenergy (Sun-L) | China | SNM-P245-60 | 0.245 | 15.1 | 30.72 | 8.76 | 60 | 19.3 | 1640/992/40 | Policristalino |  | Axel Jürgen Schmid | 8842 | Manual
449 | Módulo Fotovoltaico | Zhenjiang Sunenergy (Sun-L) | China | SNM-P250-60 | 0.25 | 15.4 | 30.9 | 8.89 | 60 | 19.3 | 1640/992/40 | Policristalino |  | Axel Jürgen Schmid | 8842 | Manual
450 | Módulo Fotovoltaico | Zhenjiang Sunenergy (Sun-L) | China | SNM-P200-48 | 0.2 | 15.2 | 24.57 | 8.95 | 48 | 16.6 | 1326/992/35 | Policristalino |  | Axel Jürgen Schmid | 8842 | Manual
451 | Módulo Fotovoltaico | Zhenjiang Sunenergy (Sun-L) | China | SNM-P195-48 | 0.195 | 14.82 | 24.48 | 8.75 | 48 | 16.6 | 1326/992/35 | Policristalino |  | Axel Jürgen Schmid | 8842 | Manual
452 | Módulo Fotovoltaico | Zhenjiang Sunenergy (Sun-L) | China | SNM-P190-48 | 0.19 | 14.44 | 23.95 | 8.72 | 48 | 16.6 | 1326/992/35 | Policristalino |  | Axel Jürgen Schmid | 8842 | Manual
453 | Módulo Fotovoltaico | Zhenjiang Sunenergy (Sun-L) | China | SNM-P185-48 | 0.185 | 14.06 | 23.8 | 8.54 | 48 | 16.6 | 1326/992/35 | Policristalino |  | Axel Jürgen Schmid | 8842 | Manual
454 | Módulo Fotovoltaico | Zhenjiang Sunenergy (Sun-L) | China | SNM-P180-48 | 0.18 | 13.68 | 23.71 | 8.34 | 36 | 16.6 | 1326/992/35 | Policristalino |  | Axel Jürgen Schmid | 8842 | Manual
455 | Módulo Fotovoltaico | Zhenjiang Sunenergy (Sun-L) | China | SNM-P145-36 | 0.145 | 14.43 | 18.36 | 8.68 | 36 | 12.1 | 1480/670/30 | Policristalino |  | Axel Jürgen Schmid | 8842 | Manual
456 | Módulo Fotovoltaico | Zhenjiang Sunenergy (Sun-L) | China | SNM-P150-36 | 0.15 | 14.93 | 18.43 | 8.94 | 36 | 12.1 | 1480/670/30 | Policristalino |  | Axel Jürgen Schmid | 8842 | Manual
457 | Módulo Fotovoltaico | Zhenjiang Sunenergy (Sun-L) | China | SNM-P120-36 | 0.12 | 14.8 | 18.81 | 7.02 | 36 | 9 | 670/1250/35 | Policristalino |  | Axel Jürgen Schmid | 8842 | Manual
458 | Módulo Fotovoltaico | Zhenjiang Sunenergy (Sun-L) | China | SNM-P115-36 | 0.115 | 14.2 | 18.43 | 6.87 | 36 | 9 | 670/1200/35 | Policristalino |  | Axel Jürgen Schmid | 8842 | Manual
459 | Módulo Fotovoltaico | Zhenjiang Sunenergy (Sun-L) | China | SNM-P110-36 | 0.11 | 13.57 | 18.52 | 6.54 | 36 | 9 | 670/1200/35 | Policristalino |  | Axel Jürgen Schmid | 8842 | Manual
460 | Módulo Fotovoltaico | Zhenjiang Sunenergy (Sun-L) | China | SNM-P105-36 | 0.105 | 12.9 | 18.57 | 6.22 | 36 | 9 | 670/1200/35 | Policristalino |  | Axel Jürgen Schmid | 8842 | Manual
461 | Módulo Fotovoltaico | Zhenjiang Sunenergy (Sun-L) | China | SNM-P100-36 | 0.1 | 14.65 | 18.79 | 5.85 | 36 | 8 | 670/1008/35 | Policristalino |  | Axel Jürgen Schmid | 8842 | Manual
462 | Módulo Fotovoltaico | Zhenjiang Sunenergy (Sun-L) | China | SNM-P95-36 | 0.095 | 13.9 | 18.65 | 5.61 | 36 | 8 | 670/1008/35 | Policristalino |  | Axel Jürgen Schmid | 8842 | Manual
463 | Módulo Fotovoltaico | Zhenjiang Sunenergy (Sun-L) | China | SNM-P90-36 | 0.09 | 13.2 | 18.32 | 5.4 | 36 | 8 | 670/1008/35 | Policristalino |  | Axel Jürgen Schmid | 8842 | Manual
464 | Módulo Fotovoltaico | Zhenjiang Sunenergy (Sun-L) | China | SNM-P85-36 | 0.085 | 12.45 | 18.13 | 5.15 | 36 | 8 | 670/1008/35 | Policristalino |  | Axel Jürgen Schmid | 8842 | Manual
465 | Módulo Fotovoltaico | Zhenjiang Sunenergy (Sun-L) | China | SNM-P80-36 | 0.08 | 11.7 | 18.04 | 4.88 | 36 | 8 | 670/1008/35 | Policristalino |  | Axel Jürgen Schmid | 8842 | Manual
466 | Módulo Fotovoltaico | Zhenjiang Sunenergy (Sun-L) | China | SNM-P75-36 | 0.075 | 14.25 | 18.54 | 4.45 | 36 | 6.5 | 670/780/35 | Policristalino |  | Axel Jürgen Schmid | 8842 | Manual
467 | Módulo Fotovoltaico | Zhenjiang Sunenergy (Sun-L) | China | SNM-P70-36 | 0.07 | 13.3 | 18.05 | 4.27 | 36 | 6.5 | 670/780/35 | Policristalino |  | Axel Jürgen Schmid | 8842 | Manual
468 | Módulo Fotovoltaico | Zhenjiang Sunenergy (Sun-L) | China | SNM-P65-36 | 0.065 | 12.35 | 17.67 | 4.05 | 36 | 6.5 | 670/780/35 | Policristalino |  | Axel Jürgen Schmid | 8842 | Manual
469 | Módulo Fotovoltaico | Zhenjiang Sunenergy (Sun-L) | China | SNM-P60-36 | 0.06 | 13.47 | 17.35 | 3.8 | 36 | 5 | 670/660/30 | Policristalino |  | Axel Jürgen Schmid | 8842 | Manual
470 | Módulo Fotovoltaico | Zhenjiang Sunenergy (Sun-L) | China | SNM-P55-36 | 0.055 | 12.35 | 17.31 | 3.5 | 36 | 5 | 670/630/25 | Policristalino |  | Axel Jürgen Schmid | 8842 | Manual
471 | Módulo Fotovoltaico | Zhenjiang Sunenergy (Sun-L) | China | SNM-P50-36 | 0.05 | 13.6 | 18.43 | 2.98 | 36 | 4.5 | 670/540/25 | Policristalino |  | Axel Jürgen Schmid | 8842 | Manual
472 | Módulo Fotovoltaico | Zhenjiang Sunenergy (Sun-L) | China | SNM-P45-36 | 0.045 | 12.25 | 17.86 | 2.77 | 36 | 4 | 670/540/25 | Policristalino |  | Axel Jürgen Schmid | 8842 | Manual
473 | Módulo Fotovoltaico | Zhenjiang Sunenergy (Sun-L) | China | SNM-P40-36 | 0.04 | 10.9 | 17.35 | 2.53 | 36 | 4 | 670/540/25 | Policristalino |  | Axel Jürgen Schmid | 8842 | Manual
474 | Módulo Fotovoltaico | Zhenjiang Sunenergy (Sun-L) | China | SNM-P35-36 | 0.035 | 13 | 17.14 | 2.24 | 36 | 3.5 | 670/410/25 | Policristalino |  | Axel Jürgen Schmid | 8842 | Manual
475 | Módulo Fotovoltaico | Zhenjiang Sunenergy (Sun-L) | China | SNM-P30-36 | 0.03 | 13 | 18.28 | 1.81 | 36 | 2.6 | 630/360/25 | Policristalino |  | Axel Jürgen Schmid | 8842 | Manual
476 | Módulo Fotovoltaico | Zhenjiang Sunenergy (Sun-L) | China | SNM-P20-36 | 0.02 | 11.5 | 17.35 | 1.27 | 36 | 2 | 390/360/20 | Policristalino |  | Axel Jürgen Schmid | 8842 | Manual
477 | Módulo Fotovoltaico | Zhenjiang Sunenergy (Sun-L) | China | SNM-P15-36 | 0.015 | 10.8 | 17.35 | 0.96 | 36 | 1.8 | 390/360/20 | Policristalino |  | Axel Jürgen Schmid | 8842 | Manual
478 | Módulo Fotovoltaico | Zhenjiang Sunenergy (Sun-L) | China | SNM-P10-36 | 0.01 | 9.8 | 17.2 | 0.64 | 36 | 1.5 | 360/300/20 | Policristalino |  | Axel Jürgen Schmid | 8842 | Manual
479 | Módulo Fotovoltaico | Eurener | España | PEPV 230 | 0.23 | 13.74 | 30.01 | 8.25 | 60 | 17.5 | 1640/992/45 | Policristalino |  | Phineal SpA. | 8844 | Manual
480 | Módulo Fotovoltaico | Shine Solar | China | SS210-54P | 0.21 | 14.4 | 27.6 | 8.48 | 54 | 17 | 1480x982x40 | Policristalino |  | Jarur y Riffo Ltda. | 8839 | Manual
481 | Módulo Fotovoltaico | Shine Solar | China | SS215-54P | 0.215 | 14.8 | 27.9 | 8.6 | 54 | 17 | 1480x982x40 | Policristalino |  | Jarur y Riffo Ltda. | 8839 | Manual
482 | Módulo Fotovoltaico | Shine Solar | China | SS220-54P | 0.22 | 15.1 | 28.2 | 8.7 | 54 | 17 | 1480x982x40 | Policristalino |  | Jarur y Riffo Ltda. | 8839 | Manual
483 | Módulo Fotovoltaico | Shine Solar | China | SS225-54P | 0.225 | 15.5 | 28.6 | 8.85 | 54 | 17 | 1480x982x40 | Policristalino |  | Jarur y Riffo Ltda. | 8839 | Manual
484 | Módulo Fotovoltaico | Shine Solar | China | SS230-60P | 0.23 | 14.3 | 29.6 | 8.33 | 60 | 19 | 1638x982x40 | Policristalino |  | Jarur y Riffo Ltda. | 8839 | Manual
485 | Módulo Fotovoltaico | Shine Solar | China | SS235-60P | 0.235 | 14.6 | 29.8 | 8.46 | 60 | 19 | 1638x982x40 | Policristalino |  | Jarur y Riffo Ltda. | 8839 | Manual
486 | Módulo Fotovoltaico | Shine Solar | China | SS240-60P | 0.24 | 14.9 | 30 | 8.6 | 60 | 19 | 1638x982x40 | Policristalino |  | Jarur y Riffo Ltda. | 8839 | Manual
487 | Módulo Fotovoltaico | Shine Solar | China | SS245-60P | 0.245 | 15.2 | 30.2 | 8.74 | 60 | 19 | 1638x982x40 | Policristalino |  | Jarur y Riffo Ltda. | 8839 | Manual
488 | Módulo Fotovoltaico | Shine Solar | China | SS250-60P | 0.25 | 15.5 | 30.4 | 8.88 | 60 | 19 | 1638x982x40 | Policristalino |  | Jarur y Riffo Ltda. | 8839 | Manual
489 | Módulo Fotovoltaico | Shine Solar | China | SS255-60P | 0.255 | 15.9 | 30.6 | 9.02 | 60 | 19 | 1638x982x40 | Policristalino |  | Jarur y Riffo Ltda. | 8839 | Manual
490 | Módulo Fotovoltaico | Shine Solar | China | SS280-72P | 0.28 | 14.6 | 35.7 | 8.4 | 72 | 26 | 1954x982x45 | Policristalino |  | Jarur y Riffo Ltda. | 8839 | Manual
491 | Módulo Fotovoltaico | Shine Solar | China | SS285-72P | 0.285 | 14.9 | 35.8 | 8.51 | 72 | 26 | 1954x982x45 | Policristalino |  | Jarur y Riffo Ltda. | 8839 | Manual
492 | Módulo Fotovoltaico | Shine Solar | China | SS290-72P | 0.29 | 15.1 | 35.9 | 8.62 | 72 | 26 | 1954x982x45 | Policristalino |  | Jarur y Riffo Ltda. | 8839 | Manual
493 | Módulo Fotovoltaico | Shine Solar | China | SS295-72P | 0.295 | 15.4 | 36 | 8.74 | 72 | 26 | 1954x982x45 | Policristalino |  | Jarur y Riffo Ltda. | 8839 | Manual
494 | Módulo Fotovoltaico | Shine Solar | China | SS300-72P | 0.3 | 15.6 | 36.1 | 8.85 | 72 | 26 | 1954x982x45 | Policristalino |  | Jarur y Riffo Ltda. | 8839 | Manual
495 | Módulo Fotovoltaico | Shine Solar | China | SS305-72P | 0.305 | 15.9 | 36.2 | 8.96 | 72 | 26 | 1954x982x45 | Policristalino |  | Jarur y Riffo Ltda. | 8839 | Manual
496 | Módulo Fotovoltaico | Koly Energy | China | KL230W-60P | 0.23 | 14.05 | 29.6 | 8.35 | 60 | 18.5 | 1640x992x40 | Policristalino |  | Suministros Solares Chile Ltda. | 8759 | Manual
497 | Módulo Fotovoltaico | Koly Energy | China | KL235W-60P | 0.235 | 14.35 | 29.8 | 8.47 | 60 | 18.5 | 1640x992x40 | Policristalino |  | Suministros Solares Chile Ltda. | 8759 | Manual
498 | Módulo Fotovoltaico | Koly Energy | China | KL240W-60P | 0.24 | 14.66 | 30 | 8.56 | 60 | 18.5 | 1640x992x40 | Policristalino |  | Suministros Solares Chile Ltda. | 8759 | Manual
499 | Módulo Fotovoltaico | Koly Energy | China | KL245W-60P | 0.245 | 14.97 | 30.2 | 8.69 | 60 | 18.5 | 1640x992x40 | Policristalino |  | Suministros Solares Chile Ltda. | 8759 | Manual
500 | Módulo Fotovoltaico | Koly Energy | China | KL250W-60P | 0.25 | 15.27 | 30.4 | 8.82 | 60 | 18.5 | 1640x992x40 | Policristalino |  | Suministros Solares Chile Ltda. | 8759 | Manual
501 | Módulo Fotovoltaico | Koly Energy | China | KL255W-60P | 0.255 | 15.67 | 30.5 | 9.02 | 60 | 18.5 | 1640x992x40 | Policristalino |  | Suministros Solares Chile Ltda. | 8759 | Manual
502 | Módulo Fotovoltaico | Koly Energy | China | KL225W-96M | 0.225 | 13.37 | 47.5 | 5.07 | 96 | 21.5 | 1580x1065x50 | Monocristalino |  | Suministros Solares Chile Ltda. | 8759 | Manual
503 | Módulo Fotovoltaico | Koly Energy | China | KL230W-96M | 0.23 | 13.67 | 48 | 5.15 | 96 | 21.5 | 1580x1065x50 | Monocristalino |  | Suministros Solares Chile Ltda. | 8759 | Manual
504 | Módulo Fotovoltaico | Koly Energy | China | KL235W-96M | 0.235 | 13.97 | 48 | 5.23 | 96 | 21.5 | 1580x1065x50 | Monocristalino |  | Suministros Solares Chile Ltda. | 8759 | Manual
505 | Módulo Fotovoltaico | Koly Energy | China | KL240W-96M | 0.24 | 14.26 | 48.5 | 5.32 | 96 | 21.5 | 1580x1065x50 | Monocristalino |  | Suministros Solares Chile Ltda. | 8759 | Manual
506 | Módulo Fotovoltaico | Koly Energy | China | KL245W-96M | 0.245 | 14.56 | 48.5 | 5.45 | 96 | 21.5 | 1580x1065x50 | Monocristalino |  | Suministros Solares Chile Ltda. | 8759 | Manual
507 | Módulo Fotovoltaico | Koly Energy | China | KL250W-96M | 0.25 | 14.86 | 49 | 5.51 | 96 | 21.5 | 1580x1065x50 | Monocristalino |  | Suministros Solares Chile Ltda. | 8759 | Manual
508 | Módulo Fotovoltaico | Koly Energy | China | KL255W-96M | 0.255 | 15.15 | 49 | 5.62 | 96 | 21.5 | 1580x1065x50 | Monocristalino |  | Suministros Solares Chile Ltda. | 8759 | Manual
509 | Módulo Fotovoltaico | Koly Energy | China | KL260W-96M | 0.26 | 15.45 | 49.1 | 5.72 | 96 | 21.5 | 1580x1065x50 | Monocristalino |  | Suministros Solares Chile Ltda. | 8759 | Manual
510 | Módulo Fotovoltaico | Koly Energy | China | KL265W-96M | 0.265 | 15.75 | 49.1 | 5.83 | 96 | 21.5 | 1580x1065x50 | Monocristalino |  | Suministros Solares Chile Ltda. | 8759 | Manual
511 | Módulo Fotovoltaico | Koly Energy | China | KL270W-96M | 0.27 | 16.05 | 49.2 | 5.93 | 96 | 21.5 | 1580x1065x50 | Monocristalino |  | Suministros Solares Chile Ltda. | 8759 | Manual
512 | Módulo Fotovoltaico | Koly Energy | China | KL275W-96M | 0.275 | 16.34 | 49.2 | 6.04 | 96 | 21.5 | 1580x1065x50 | Monocristalino |  | Suministros Solares Chile Ltda. | 8759 | Manual
513 | Módulo Fotovoltaico | Koly Energy | China | KL85W-36M | 0.085 | 12.81 | 18 | 5.1 | 36 | 10 | 1200x553x35 | Monocristalino |  | Suministros Solares Chile Ltda. | 8759 | Manual
514 | Módulo Fotovoltaico | Koly Energy | China | KL90W-36M | 0.09 | 13.56 | 18.5 | 5.25 | 36 | 10 | 1200x553x35 | Monocristalino |  | Suministros Solares Chile Ltda. | 8759 | Manual
515 | Módulo Fotovoltaico | Koly Energy | China | KL95W-36M | 0.095 | 14.32 | 19 | 5.4 | 36 | 10 | 1200x553x35 | Monocristalino |  | Suministros Solares Chile Ltda. | 8759 | Manual
516 | Módulo Fotovoltaico | Koly Energy | China | KL100W-36M | 0.1 | 15.07 | 19 | 5.68 | 36 | 10 | 1200x553x35 | Monocristalino |  | Suministros Solares Chile Ltda. | 8759 | Manual
517 | Módulo Fotovoltaico | Koly Energy | China | KL170W-72M | 0.17 | 13.32 | 35.5 | 5.08 | 72 | 10 | 1580x808x35 | Monocristalino |  | Suministros Solares Chile Ltda. | 8759 | Manual
518 | Módulo Fotovoltaico | Koly Energy | China | KL175W-72M | 0.175 | 13.71 | 35.5 | 5.23 | 72 | 10 | 1580x808x35 | Monocristalino |  | Suministros Solares Chile Ltda. | 8759 | Manual
519 | Módulo Fotovoltaico | Koly Energy | China | KL180W-72M | 0.18 | 14.1 | 36 | 5.3 | 72 | 10 | 1580x808x35 | Monocristalino |  | Suministros Solares Chile Ltda. | 8759 | Manual
520 | Módulo Fotovoltaico | Koly Energy | China | KL185W-72M | 0.185 | 14.49 | 36 | 5.45 | 72 | 10 | 1580x808x35 | Monocristalino |  | Suministros Solares Chile Ltda. | 8759 | Manual
521 | Módulo Fotovoltaico | Koly Energy | China | KL190W-72M | 0.19 | 14.88 | 36.5 | 5.52 | 72 | 10 | 1580x808x35 | Monocristalino |  | Suministros Solares Chile Ltda. | 8759 | Manual
522 | Módulo Fotovoltaico | Koly Energy | China | KL195W-72M | 0.195 | 15.27 | 36.5 | 5.77 | 72 | 10 | 1580x808x35 | Monocristalino |  | Suministros Solares Chile Ltda. | 8759 | Manual
523 | Módulo Fotovoltaico | Koly Energy | China | KL200W-72M | 0.2 | 15.67 | 36.5 | 5.92 | 72 | 10 | 1580x808x35 | Monocristalino |  | Suministros Solares Chile Ltda. | 8759 | Manual
524 | Módulo Fotovoltaico | Koly Energy | China | KL205W-72M | 0.205 | 16.06 | 36.8 | 5.9 | 72 | 10 | 1580x808x35 | Monocristalino |  | Suministros Solares Chile Ltda. | 8759 | Manual
525 | Módulo Fotovoltaico | Bosch | Alemania | Bosch Solar Module c-Si M60 EU44117 | 0.265 | 16.11 | 30.55 | 9.26 | 60 | 21 | 1660/990/50 | Monocristalino |  | Esolar SpA | 8924 | Manual
526 | Módulo Fotovoltaico | Sovello | Alemania | SV-X-220-FC1 | 0.22 | 13.4 | 16.9 | 12.02 | 112 | 18.6 | 1650/951/46 | Policristalino |  | Sociedad Ingeniería en Sistemas de Energía Ltda. | 8925 | Manual
527 | Módulo Fotovoltaico | UPT Solar | Hongkong (China) | UPT-305P72 | 0.305 | 15.73 | 45.37 | 8.79 | 72 | 22.5 | 1956/991/45 | Policristalino |  | Bezanilla y Cïa Ltda. | 9060 | Manual
528 | Módulo Fotovoltaico | UPT Solar | Hongkong (China) | UPT-310P72 | 0.31 | 15.99 | 45.48 | 8.84 | 72 | 22.5 | 1956/991/45 | Policristalino |  | Bezanilla y Cïa Ltda. | 9060 | Manual
529 | Módulo Fotovoltaico | UPT Solar | Hongkong (China) | UPT-315P72 | 0.315 | 16.25 | 45.65 | 8.9 | 72 | 22.5 | 1956/991/45 | Policristalino |  | Bezanilla y Cïa Ltda. | 9060 | Manual
530 | Módulo Fotovoltaico | UPT Solar | Hongkong (China) | UPT-250P60 | 0.25 | 15.29 | 37.71 | 8.86 | 60 | 19.5 | 1650/991/40 | Policristalino |  | Bezanilla y Cïa Ltda. | 9060 | Manual
531 | Módulo Fotovoltaico | UPT Solar | Hongkong (China) | UPT-255P60 | 0.255 | 15.59 | 37.82 | 8.98 | 60 | 19.5 | 1650/991/40 | Policristalino |  | Bezanilla y Cïa Ltda. | 9060 | Manual
532 | Módulo Fotovoltaico | UPT Solar | Hongkong (China) | UPT-260P60 | 0.26 | 15.9 | 37.8 | 9.05 | 60 | 19.5 | 1650/991/40 | Policristalino |  | Bezanilla y Cïa Ltda. | 9060 | Manual
533 | Módulo Fotovoltaico | UPT Solar | Hongkong (China) | UPT-265P60 | 0.265 | 16.21 | 38.12 | 9.1 | 60 | 19.5 | 1650/991/40 | Policristalino |  | Bezanilla y Cïa Ltda. | 9060 | Manual
534 | Módulo Fotovoltaico | UPT Solar | Hongkong (China) | UPT-255M60 | 0.255 | 15.59 | 37.73 | 9.04 | 60 | 18.5 | 1650/991/40 | Monocristalino |  | Bezanilla y Cïa Ltda. | 9060 | Manual
535 | Módulo Fotovoltaico | UPT Solar | Hongkong (China) | UPT-260M60 | 0.26 | 15.9 | 37.86 | 9.08 | 60 | 18.5 | 1650/991/40 | Monocristalino |  | Bezanilla y Cïa Ltda. | 9060 | Manual
536 | Módulo Fotovoltaico | UPT Solar | Hongkong (China) | UPT-265M60 | 0.265 | 16.21 | 38.04 | 9.16 | 60 | 18.5 | 1650/991/40 | Monocristalino |  | Bezanilla y Cïa Ltda. | 9060 | Manual
537 | Módulo Fotovoltaico | UPT Solar | Hongkong (China) | UPT-270M60 | 0.27 | 16.51 | 38.24 | 9.24 | 60 | 18.5 | 1650/991/40 | Monocristalino |  | Bezanilla y Cïa Ltda. | 9060 | Manual
538 | Módulo Fotovoltaico | Hareon Solar | China | HR-280P-24/Ba | 0.28 | 14.46 | 35.39 | 8.4 | 72 | 21.8 | 1952/992/40 | Policristalino |  | TRITEC-Intervento SpA. | 9062 | Manual
539 | Módulo Fotovoltaico | Hareon Solar | China | HR-285P-24/Ba | 0.285 | 14.72 | 35.6 | 8.52 | 72 | 21.8 | 1952/992/40 | Policristalino |  | TRITEC-Intervento SpA. | 9062 | Manual
540 | Módulo Fotovoltaico | Hareon Solar | China | HR-290P-24/Ba | 0.29 | 14.98 | 35.86 | 8.64 | 72 | 21.8 | 1952/992/40 | Policristalino |  | TRITEC-Intervento SpA. | 9062 | Manual
541 | Módulo Fotovoltaico | Hareon Solar | China | HR-295P-24/Ba | 0.295 | 15.23 | 35.98 | 8.76 | 72 | 21.8 | 1952/992/40 | Policristalino |  | TRITEC-Intervento SpA. | 9062 | Manual
542 | Módulo Fotovoltaico | Hareon Solar | China | HR-300P-24/Ba | 0.3 | 15.49 | 36.3 | 8.88 | 72 | 21.8 | 1952/992/40 | Policristalino |  | TRITEC-Intervento SpA. | 9062 | Manual
543 | Módulo Fotovoltaico | Hareon Solar | China | HR-305P-24/Ba | 0.305 | 15.75 | 36.61 | 8.99 | 72 | 21.8 | 1952/992/40 | Policristalino |  | TRITEC-Intervento SpA. | 9062 | Manual
544 | Módulo Fotovoltaico | Hareon Solar | China | HR-310P-24/Ba | 0.31 | 16.01 | 36.82 | 9.1 | 72 | 21.8 | 1952/992/40 | Policristalino |  | TRITEC-Intervento SpA. | 9062 | Manual
545 | Módulo Fotovoltaico | Sunpower | México | E19/310 | 0.31 | 19 | 54.7 | 6.05 | 96 | 18.6 | 1046/1559/46 | Monocristalino |  | Sunpower Corporation SpA | 9053 | Manual
546 | Módulo Fotovoltaico | Sunpower | México | E19/315 | 0.315 | 19.3 | 54.7 | 6.14 | 96 | 18.6 | 1046/1559/46 | Monocristalino |  | Sunpower Corporation SpA | 9053 | Manual
547 | Módulo Fotovoltaico | Sunpower | México | E19/320 | 0.32 | 19.6 | 54.7 | 6.24 | 96 | 18.6 | 1046/1559/46 | Monocristalino |  | Sunpower Corporation SpA | 9053 | Manual
548 | Módulo Fotovoltaico | Photowatt | Francia | PW2300-250P | 0.25 | 16.3 | 30.1 | 8.9 | 60 | 18.5 | 1638 x 982 x 40 | Policristalino |  | Antusolar Ltda. | 9101 | Manual
549 | Módulo Fotovoltaico | Photowatt | Francia | PW2300-255P | 0.255 | 16.3 | 30.2 | 9 | 60 | 18.5 | 1638 x 982 x 40 | Policristalino |  | Antusolar Ltda. | 9101 | Manual
550 | Módulo Fotovoltaico | Photowatt | Francia | PW2300-260P | 0.26 | 16.3 | 30.4 | 9.1 | 60 | 18.5 | 1638 x 982 x 40 | Policristalino |  | Antusolar Ltda. | 9101 | Manual
551 | Módulo Fotovoltaico | Photowatt | Francia | PW2350-220P | 0.22 | 15.7 | 29.2 | 8.09 | 60 | 20 | 1638 x 982 x 40 | Policristalino |  | Antusolar Ltda. | 9101 | Manual
552 | Módulo Fotovoltaico | Photowatt | Francia | PW2350-225P | 0.225 | 15.7 | 29.4 | 8.19 | 60 | 20 | 1638 x 982 x 40 | Policristalino |  | Antusolar Ltda. | 9101 | Manual
553 | Módulo Fotovoltaico | Photowatt | Francia | PW2350-230P | 0.23 | 15.7 | 29.6 | 8.34 | 60 | 20 | 1638 x 982 x 40 | Policristalino |  | Antusolar Ltda. | 9101 | Manual
554 | Módulo Fotovoltaico | Photowatt | Francia | PW2350-235P | 0.235 | 15.7 | 29.8 | 8.46 | 60 | 20 | 1638 x 982 x 40 | Policristalino |  | Antusolar Ltda. | 9101 | Manual
555 | Módulo Fotovoltaico | Photowatt | Francia | PW2350-240P | 0.24 | 15.7 | 29.9 | 8.59 | 60 | 20 | 1638 x 982 x 40 | Policristalino |  | Antusolar Ltda. | 9101 | Manual
556 | Módulo Fotovoltaico | Photowatt | Francia | PW2350-245P | 0.245 | 15.7 | 30 | 8.74 | 60 | 20 | 1638 x 982 x 40 | Policristalino |  | Antusolar Ltda. | 9101 | Manual
557 | Módulo Fotovoltaico | Photowatt | Francia | PW2350-250P | 0.25 | 15.7 | 30.1 | 8.87 | 60 | 20 | 1638 x 982 x 40 | Policristalino |  | Antusolar Ltda. | 9101 | Manual
558 | Módulo Fotovoltaico | Photowatt | Francia | PW2450-245M | 0.245 | 16.3 | 30.3 | 8.6 | 60 | 20 | 1638 x 982 x 40 | Monocristalino |  | Antusolar Ltda. | 9101 | Manual
559 | Módulo Fotovoltaico | Photowatt | Francia | PW2450-250M | 0.25 | 16.3 | 30.4 | 8.7 | 60 | 20 | 1638 x 982 x 40 | Monocristalino |  | Antusolar Ltda. | 9101 | Manual
560 | Módulo Fotovoltaico | Photowatt | Francia | PW2450-255M | 0.255 | 16.3 | 30.5 | 8.9 | 60 | 20 | 1638 x 982 x 40 | Monocristalino |  | Antusolar Ltda. | 9101 | Manual
561 | Módulo Fotovoltaico | Photowatt | Francia | PW2450-260M | 0.26 | 16.3 | 30.6 | 9 | 60 | 20 | 1638 x 982 x 40 | Monocristalino |  | Antusolar Ltda. | 9101 | Manual
562 | Módulo Fotovoltaico | Photowatt | Francia | PW2500-240M | 0.24 | 16.6 | 30.2 | 8.5 | 60 | 18.5 | 1638 x 982 x 40 | Monocristalino |  | Antusolar Ltda. | 9101 | Manual
563 | Módulo Fotovoltaico | Photowatt | Francia | PW2500-245M | 0.245 | 16.6 | 30.3 | 8.6 | 60 | 18.5 | 1638 x 982 x 40 | Monocristalino |  | Antusolar Ltda. | 9101 | Manual
564 | Módulo Fotovoltaico | Photowatt | Francia | PW2500-250M | 0.25 | 16.6 | 30.4 | 8.7 | 60 | 18.5 | 1638 x 982 x 40 | Monocristalino |  | Antusolar Ltda. | 9101 | Manual
565 | Módulo Fotovoltaico | Photowatt | Francia | PW2500-255M | 0.255 | 16.6 | 30.5 | 8.9 | 60 | 18.5 | 1638 x 982 x 40 | Monocristalino |  | Antusolar Ltda. | 9101 | Manual
566 | Módulo Fotovoltaico | Photowatt | Francia | PW2500-260M | 0.26 | 16.6 | 30.7 | 9 | 60 | 18.5 | 1638 x 982 x 40 | Monocristalino |  | Antusolar Ltda. | 9101 | Manual
567 | Módulo Fotovoltaico | Photowatt | Francia | PW2500-265M | 0.265 | 16.6 | 30.8 | 9.1 | 60 | 18.5 | 1638 x 982 x 40 | Monocristalino |  | Antusolar Ltda. | 9101 | Manual
568 | Módulo Fotovoltaico | Photowatt | Francia | PW2850-285P | 0.285 | 16.3 | 35.8 | 8.53 | 72 | 22 | 1954 x 982 x 40 | Policristalino |  | Antusolar Ltda. | 9101 | Manual
569 | Módulo Fotovoltaico | Photowatt | Francia | PW2850-290P | 0.29 | 16.3 | 35.9 | 8.64 | 72 | 22 | 1954 x 982 x 40 | Policristalino |  | Antusolar Ltda. | 9101 | Manual
570 | Módulo Fotovoltaico | Photowatt | Francia | PW2850-295P | 0.295 | 16.3 | 36 | 8.76 | 72 | 22 | 1954 x 982 x 40 | Policristalino |  | Antusolar Ltda. | 9101 | Manual
571 | Módulo Fotovoltaico | Photowatt | Francia | PW2850-300P | 0.3 | 16.3 | 36.1 | 8.87 | 72 | 22 | 1954 x 982 x 40 | Policristalino |  | Antusolar Ltda. | 9101 | Manual
572 | Módulo Fotovoltaico | Photowatt | Francia | PW2850-305P | 0.305 | 16.3 | 36.3 | 8.97 | 72 | 22 | 1954 x 982 x 40 | Policristalino |  | Antusolar Ltda. | 9101 | Manual
573 | Módulo Fotovoltaico | Photowatt | Francia | PW2850-310P | 0.31 | 16.3 | 36.4 | 9.1 | 72 | 22 | 1954 x 982 x 40 | Policristalino |  | Antusolar Ltda. | 9101 | Manual
574 | Módulo Fotovoltaico | Photowatt | Francia | PW2350F-220P | 0.22 | 15.1 | 29.2 | 8.09 | 60 | 20 | 1685 x 993 x 40 | Policristalino |  | Antusolar Ltda. | 9103 | Manual
575 | Módulo Fotovoltaico | Photowatt | Francia | PW2350F-225P | 0.225 | 15.1 | 29.4 | 8.19 | 60 | 20 | 1685 x 993 x 40 | Policristalino |  | Antusolar Ltda. | 9103 | Manual
576 | Módulo Fotovoltaico | Photowatt | Francia | PW2350F-230P | 0.23 | 15.1 | 29.6 | 8.34 | 60 | 20 | 1685 x 993 x 40 | Policristalino |  | Antusolar Ltda. | 9103 | Manual
577 | Módulo Fotovoltaico | Photowatt | Francia | PW2350F-235P | 0.235 | 15.1 | 29.8 | 8.46 | 60 | 20 | 1685 x 993 x 40 | Policristalino |  | Antusolar Ltda. | 9103 | Manual
578 | Módulo Fotovoltaico | Photowatt | Francia | PW2350F-240P | 0.24 | 15.1 | 29.9 | 8.59 | 60 | 20 | 1685 x 993 x 40 | Policristalino |  | Antusolar Ltda. | 9103 | Manual
579 | Módulo Fotovoltaico | Photowatt | Francia | PW2350F-245P | 0.245 | 15.1 | 30 | 8.74 | 60 | 20 | 1685 x 993 x 40 | Policristalino |  | Antusolar Ltda. | 9103 | Manual
580 | Módulo Fotovoltaico | Photowatt | Francia | PW2350F-250P | 0.25 | 15.1 | 30.1 | 8.87 | 60 | 20 | 1685 x 993 x 40 | Policristalino |  | Antusolar Ltda. | 9103 | Manual
581 | Módulo Fotovoltaico | Photowatt | Francia | PW2450F-245M | 0.245 | 15.7 | 30.3 | 8.6 | 60 | 20 | 1685 x 993 x 40 | Monocristalino |  | Antusolar Ltda. | 9103 | Manual
582 | Módulo Fotovoltaico | Photowatt | Francia | PW2450F-250M | 0.25 | 15.7 | 30.4 | 8.7 | 60 | 20 | 1685 x 993 x 40 | Monocristalino |  | Antusolar Ltda. | 9103 | Manual
583 | Módulo Fotovoltaico | Photowatt | Francia | PW2450F-255M | 0.255 | 15.7 | 30.5 | 8.9 | 60 | 20 | 1685 x 993 x 40 | Monocristalino |  | Antusolar Ltda. | 9103 | Manual
584 | Módulo Fotovoltaico | Photowatt | Francia | PW2500F-240M | 0.24 | 16 | 30.2 | 8.5 | 60 | 20 | 1685 x 993 x 40 | Monocristalino |  | Antusolar Ltda. | 9103 | Manual
585 | Módulo Fotovoltaico | Photowatt | Francia | PW2500F-245M | 0.245 | 16 | 30.3 | 8.6 | 60 | 20 | 1685 x 993 x 40 | Monocristalino |  | Antusolar Ltda. | 9103 | Manual
586 | Módulo Fotovoltaico | Photowatt | Francia | PW2500F-250M | 0.25 | 16 | 30.4 | 8.7 | 60 | 20 | 1685 x 993 x 40 | Monocristalino |  | Antusolar Ltda. | 9103 | Manual
587 | Módulo Fotovoltaico | Photowatt | Francia | PW2500F-255M | 0.255 | 16 | 30.5 | 8.9 | 60 | 20 | 1685 x 993 x 40 | Monocristalino |  | Antusolar Ltda. | 9103 | Manual
588 | Módulo Fotovoltaico | Photowatt | Francia | PW2500F-260M | 0.26 | 16 | 30.7 | 9 | 60 | 20 | 1685 x 993 x 40 | Monocristalino |  | Antusolar Ltda. | 9103 | Manual
589 | Módulo Fotovoltaico | Yingli Solar | China | YL290P-35b | 0.29 | 14.9 | 35.3 | 8.73 | 72 | 25.5 | 1960/990/40 | Policristalino |  | Yingli Green Energy Chile SpA. | 9100 | Manual
590 | Módulo Fotovoltaico | Yingli Solar | China | YL295P-35b | 0.295 | 15.2 | 35.6 | 8.79 | 72 | 25.5 | 1960/990/40 | Policristalino |  | Yingli Green Energy Chile SpA. | 9100 | Manual
591 | Módulo Fotovoltaico | Yingli Solar | China | YL300P-35b | 0.3 | 15.5 | 35.8 | 8.86 | 72 | 25.5 | 1960/990/40 | Policristalino |  | Yingli Green Energy Chile SpA. | 9100 | Manual
592 | Módulo Fotovoltaico | Yingli Solar | China | YL305P-35b | 0.305 | 15.7 | 36.1 | 8.93 | 72 | 25.5 | 1960/990/40 | Policristalino |  | Yingli Green Energy Chile SpA. | 9100 | Manual
593 | Módulo Fotovoltaico | Yingli Solar | China | YL310P-35b | 0.31 | 16 | 36.3 | 8.99 | 72 | 25.5 | 1960/990/40 | Policristalino |  | Yingli Green Energy Chile SpA. | 9100 | Manual
594 | Módulo Fotovoltaico | Abosolar | China | ABM200 M-72 | 0.2 | 15.67 | 37.18 | 5.7 | 72 | 15 | 1580/808/35 | Monocristalino |  | Ingeniería, Felipe Andrés Barahona Barahona EIRL | 8840 | Manual
595 | Módulo Fotovoltaico | Soluxtec | Alemania | DAS MODUL Mono Serie FR60 250 Wp | 0.25 | 15.48 | 30.15 | 8.85 | 60 | 19 | 1645/985/35 | Policristalino |  | Alexander Stan Decock | 9102 | Manual
596 | Módulo Fotovoltaico | Soluxtec | Alemania | DAS MODUL Mono Serie FR60 255 Wp | 0.255 | 15.75 | 30.55 | 8.89 | 60 | 19 | 1645/985/35 | Policristalino |  | Alexander Stan Decock | 9102 | Manual
597 | Módulo Fotovoltaico | Soluxtec | Alemania | DAS MODUL Mono Serie FR60 260 Wp | 0.26 | 16.06 | 30.98 | 8.93 | 60 | 19 | 1645/985/35 | Policristalino |  | Alexander Stan Decock | 9102 | Manual
598 | Módulo Fotovoltaico | Soluxtec | Alemania | DAS MODUL Mono Serie FR60 265 Wp | 0.265 | 16.4 | 31.4 | 8.97 | 60 | 19 | 1645/985/35 | Policristalino |  | Alexander Stan Decock | 9102 | Manual
599 | Módulo Fotovoltaico | Soluxtec | Alemania | DAS MODUL Mono Serie FR60 270 Wp | 0.27 | 16.7 | 31.65 | 9.02 | 60 | 19 | 1645/985/35 | Policristalino |  | Alexander Stan Decock | 9102 | Manual
600 | Módulo Fotovoltaico | Soluxtec | Alemania | DAS MODUL Multi Serie FR60 250 Wp | 0.25 | 15.48 | 30.4 | 8.25 | 60 | 19 | 1645/985/35 | Policristalino |  | Alexander Stan Decock | 9102 | Manual
601 | Módulo Fotovoltaico | Soluxtec | Alemania | DAS MODUL Multi Serie FR60 255 Wp | 0.255 | 15.75 | 30.6 | 8.34 | 60 | 19 | 1645/985/35 | Policristalino |  | Alexander Stan Decock | 9102 | Manual
602 | Módulo Fotovoltaico | Soluxtec | Alemania | DAS MODUL Multi Serie FR60 260 Wp | 0.26 | 16.06 | 30.8 | 8.45 | 60 | 19 | 1645/985/35 | Policristalino |  | Alexander Stan Decock | 9102 | Manual
603 | Módulo Fotovoltaico | YI. Solar | China | YI6A-215P | 0.215 | 13.24 | 28.8 | 7.98 | 60 | 21 | 1640/990/50 | Policristalino |  | Martha Noelfa Silva Castillo | 9098 | Manual
604 | Módulo Fotovoltaico | YI. Solar | China | YI6A-225P | 0.225 | 13.86 | 29.3 | 8.11 | 60 | 21 | 1640/990/50 | Policristalino |  | Martha Noelfa Silva Castillo | 9098 | Manual
605 | Módulo Fotovoltaico | YI. Solar | China | YI6A-235P | 0.235 | 14.47 | 30.12 | 8.2 | 60 | 21 | 1640/990/50 | Policristalino |  | Martha Noelfa Silva Castillo | 9098 | Manual
606 | Módulo Fotovoltaico | YI. Solar | China | YI6A-245P | 0.245 | 15.09 | 30.7 | 8.3 | 60 | 21 | 1640/990/50 | Policristalino |  | Martha Noelfa Silva Castillo | 9098 | Manual
607 | Módulo Fotovoltaico | YI. Solar | China | YI6A-255P | 0.255 | 15.7 | 31.56 | 8.88 | 60 | 21 | 1640/990/50 | Policristalino |  | Martha Noelfa Silva Castillo | 9098 | Manual
608 | Módulo Fotovoltaico | YI. Solar | China | YI6A-260P | 0.26 | 16.01 | 31.92 | 8.91 | 60 | 21 | 1640/990/50 | Policristalino |  | Martha Noelfa Silva Castillo | 9098 | Manual
609 | Módulo Fotovoltaico | AXITEC | China | AC-200P/156-48S | 0.2 | 15.22 | 24.3 | 8.8 | 48 | 15.5 | 1325/992/40 | Policristalino |  | Kraftwerk Ltda. | 9267 | Manual
610 | Módulo Fotovoltaico | AXITEC | China | AC-250P/156-60S | 0.25 | 15.37 | 30.7 | 8.71 | 60 | 18.5 | 1640/992/40 | Policristalino |  | Kraftwerk Ltda. | 9267 | Manual
611 | Módulo Fotovoltaico | AXITEC | China | AC-260P/156-60S | 0.26 | 15.98 | 30.92 | 9.01 | 60 | 18.5 | 1640/992/40 | Policristalino |  | Kraftwerk Ltda. | 9267 | Manual
612 | Módulo Fotovoltaico | AXITEC | China | AC-270M/156-60S | 0.27 | 16.6 | 30.94 | 9.41 | 60 | 18.5 | 1640/992/40 | Monocristalino |  | Kraftwerk Ltda. | 9267 | Manual
613 | Módulo Fotovoltaico | AXITEC | China | AC-300P/156-72S | 0.3 | 15.46 | 36.73 | 8.71 | 72 | 23 | 1956/992/40 | Policristalino |  | Kraftwerk Ltda. | 9267 | Manual
614 | Módulo Fotovoltaico | AXITEC | China | AC-310P/156-72S | 0.31 | 15.98 | 37.02 | 8.89 | 72 | 23 | 1956/992/40 | Policristalino |  | Kraftwerk Ltda. | 9267 | Manual
615 | Módulo Fotovoltaico | REMON SOLAR | China | SDP190W(54) | 0.19 | 12.88 | 26.7 | 7.97 | 54 | 18 | 1484/992/40 | Policristalino |  | Alejandro Daniel Micozzi | 9270 | Manual
616 | Módulo Fotovoltaico | REMON SOLAR | China | SDP195W(54) | 0.195 | 13.22 | 26.8 | 8.1 | 54 | 18 | 1484/992/40 | Policristalino |  | Alejandro Daniel Micozzi | 9270 | Manual
617 | Módulo Fotovoltaico | REMON SOLAR | China | SDP200W(54) | 0.2 | 13.56 | 26.9 | 8.25 | 54 | 18 | 1484/992/40 | Policristalino |  | Alejandro Daniel Micozzi | 9270 | Manual
618 | Módulo Fotovoltaico | REMON SOLAR | China | SDP205W(54) | 0.205 | 13.89 | 27 | 8.33 | 54 | 18 | 1484/992/40 | Policristalino |  | Alejandro Daniel Micozzi | 9270 | Manual
619 | Módulo Fotovoltaico | REMON SOLAR | China | SDP210W(54) | 0.21 | 14.24 | 27.1 | 8.47 | 54 | 18 | 1484/992/40 | Policristalino |  | Alejandro Daniel Micozzi | 9270 | Manual
620 | Módulo Fotovoltaico | REMON SOLAR | China | SDP215W(54) | 0.215 | 14.57 | 27.1 | 8.48 | 54 | 18 | 1484/992/40 | Policristalino |  | Alejandro Daniel Micozzi | 9270 | Manual
621 | Módulo Fotovoltaico | REMON SOLAR | China | SDP220W(54) | 0.22 | 14.91 | 27.2 | 8.49 | 54 | 18 | 1484/992/40 | Policristalino |  | Alejandro Daniel Micozzi | 9270 | Manual
622 | Módulo Fotovoltaico | REMON SOLAR | China | SDP225W(60) | 0.225 | 13.79 | 29.9 | 8.24 | 60 | 20 | 1640/992/40 | Policristalino |  | Alejandro Daniel Micozzi | 9270 | Manual
623 | Módulo Fotovoltaico | REMON SOLAR | China | SDP230W(60) | 0.23 | 14.09 | 29.9 | 8.34 | 60 | 20 | 1640/992/40 | Policristalino |  | Alejandro Daniel Micozzi | 9270 | Manual
624 | Módulo Fotovoltaico | REMON SOLAR | China | SDP235W(60) | 0.235 | 14.4 | 30 | 8.46 | 60 | 20 | 1640/992/40 | Policristalino |  | Alejandro Daniel Micozzi | 9270 | Manual
625 | Módulo Fotovoltaico | REMON SOLAR | China | SDP240W(60) | 0.24 | 14.71 | 30 | 8.57 | 60 | 20 | 1640/992/40 | Policristalino |  | Alejandro Daniel Micozzi | 9270 | Manual
626 | Módulo Fotovoltaico | REMON SOLAR | China | SDP245W(60) | 0.245 | 15.01 | 30.1 | 8.74 | 60 | 20 | 1640/992/40 | Policristalino |  | Alejandro Daniel Micozzi | 9270 | Manual
627 | Módulo Fotovoltaico | REMON SOLAR | China | SDP250W(60) | 0.25 | 15.31 | 30.1 | 8.92 | 60 | 20 | 1640/992/40 | Policristalino |  | Alejandro Daniel Micozzi | 9270 | Manual
628 | Módulo Fotovoltaico | REMON SOLAR | China | SDP255W(60) | 0.255 | 15.67 | 30.2 | 9.07 | 60 | 20 | 1640/992/40 | Policristalino |  | Alejandro Daniel Micozzi | 9270 | Manual
629 | Módulo Fotovoltaico | REMON SOLAR | China | SDP270W(72) | 0.27 | 13.99 | 36.2 | 8.34 | 72 | 23 | 1950/992/40 | Policristalino |  | Alejandro Daniel Micozzi | 9270 | Manual
630 | Módulo Fotovoltaico | REMON SOLAR | China | SDP275W(72) | 0.275 | 14.24 | 36.2 | 8.46 | 72 | 23 | 1950/992/40 | Policristalino |  | Alejandro Daniel Micozzi | 9270 | Manual
631 | Módulo Fotovoltaico | REMON SOLAR | China | SDP280W(72) | 0.28 | 14.49 | 36.3 | 8.57 | 72 | 23 | 1950/992/40 | Policristalino |  | Alejandro Daniel Micozzi | 9270 | Manual
632 | Módulo Fotovoltaico | REMON SOLAR | China | SDP285W(72) | 0.285 | 14.74 | 36.4 | 8.99 | 72 | 23 | 1950/992/40 | Policristalino |  | Alejandro Daniel Micozzi | 9270 | Manual
633 | Módulo Fotovoltaico | REMON SOLAR | China | SDP290W(72) | 0.29 | 14.99 | 36.4 | 9.1 | 72 | 23 | 1950/992/40 | Policristalino |  | Alejandro Daniel Micozzi | 9270 | Manual
634 | Módulo Fotovoltaico | REMON SOLAR | China | SDP295W(72) | 0.295 | 15.22 | 36.4 | 9.21 | 72 | 23 | 1950/992/40 | Policristalino |  | Alejandro Daniel Micozzi | 9270 | Manual
635 | Módulo Fotovoltaico | REMON SOLAR | China | SDP300W(72) | 0.3 | 15.47 | 36.7 | 8.77 | 72 | 23 | 1950/992/40 | Policristalino |  | Alejandro Daniel Micozzi | 9270 | Manual
636 | Módulo Fotovoltaico | Schott Solar | E.E.U.U. | Schott Perform Poly 240 | 0.24 | 14.3 | 30.4 | 8.52 | 60 | 20 | 1685/993/50 | Policristalino |  | Flux Solar SpA. | 9344 | Manual
637 | Módulo Fotovoltaico | Abosolar | China | ABM190 P-54 | 0.19 | 12.92 | 27.05 | 7.66 | 54 | 17.5 | 1482/992/35 | Policristalino |  | Ingeniería, Felipe Andrés Barahona Barahona EIRL | 9579 | Manual
638 | Módulo Fotovoltaico | Abosolar | China | ABM200 P-54 | 0.2 | 13.6 | 27.65 | 7.81 | 54 | 17.5 | 1482/992/35 | Policristalino |  | Ingeniería, Felipe Andrés Barahona Barahona EIRL | 9579 | Manual
639 | Módulo Fotovoltaico | Abosolar | China | ABM210 P-54 | 0.21 | 14.28 | 27.97 | 8.03 | 54 | 17.5 | 1482/992/35 | Policristalino |  | Ingeniería, Felipe Andrés Barahona Barahona EIRL | 9579 | Manual
640 | Módulo Fotovoltaico | Abosolar | China | ABM220 P-54 | 0.22 | 14.96 | 28.62 | 8.15 | 54 | 17.5 | 1482/992/35 | Policristalino |  | Ingeniería, Felipe Andrés Barahona Barahona EIRL | 9579 | Manual
641 | Módulo Fotovoltaico | Abosolar | China | ABM210 P-60 | 0.21 | 12.83 | 30.06 | 7.61 | 60 | 19.5 | 1650/992/50 | Policristalino |  | Ingeniería, Felipe Andrés Barahona Barahona EIRL | 9579 | Manual
642 | Módulo Fotovoltaico | Abosolar | China | ABM220 P-60 | 0.22 | 13.44 | 30.48 | 7.8 | 60 | 19.5 | 1650/992/50 | Policristalino |  | Ingeniería, Felipe Andrés Barahona Barahona EIRL | 9579 | Manual
643 | Módulo Fotovoltaico | Abosolar | China | ABM230 P-60 | 0.23 | 14.05 | 30.84 | 7.98 | 60 | 19.5 | 1650/992/50 | Policristalino |  | Ingeniería, Felipe Andrés Barahona Barahona EIRL | 9579 | Manual
644 | Módulo Fotovoltaico | Abosolar | China | ABM240 P-60 | 0.24 | 14.66 | 31.56 | 8.06 | 60 | 19.5 | 1650/992/50 | Policristalino |  | Ingeniería, Felipe Andrés Barahona Barahona EIRL | 9579 | Manual
645 | Módulo Fotovoltaico | Abosolar | China | ABM250 P-60 | 0.25 | 15.27 | 32.1 | 8.18 | 60 | 19.5 | 1650/992/50 | Policristalino |  | Ingeniería, Felipe Andrés Barahona Barahona EIRL | 9579 | Manual
646 | Módulo Fotovoltaico | Abosolar | China | ABM170 M-72 | 0.17 | 13.32 | 36.1 | 5.13 | 72 | 15 | 1580/808/35 | Monocristalino |  | Ingeniería, Felipe Andrés Barahona Barahona EIRL | 9579 | Manual
647 | Módulo Fotovoltaico | Abosolar | China | ABM180 M-72 | 0.18 | 14.1 | 36.4 | 5.34 | 72 | 15 | 1580/808/35 | Monocristalino |  | Ingeniería, Felipe Andrés Barahona Barahona EIRL | 9579 | Manual
648 | Módulo Fotovoltaico | Abosolar | China | ABM190 M-72 | 0.19 | 14.88 | 36.59 | 5.55 | 72 | 15 | 1580/808/35 | Monocristalino |  | Ingeniería, Felipe Andrés Barahona Barahona EIRL | 9579 | Manual
649 | Módulo Fotovoltaico | Abosolar | China | ABM230 M-60 | 0.23 | 14.05 | 30.9 | 8.11 | 60 | 19.5 | 1650/992/40 | Monocristalino |  | Ingeniería, Felipe Andrés Barahona Barahona EIRL | 9579 | Manual
650 | Módulo Fotovoltaico | Abosolar | China | ABM240 M-60 | 0.24 | 14.66 | 31.32 | 8.28 | 60 | 19.5 | 1650/992/40 | Monocristalino |  | Ingeniería, Felipe Andrés Barahona Barahona EIRL | 9579 | Manual
651 | Módulo Fotovoltaico | Abosolar | China | ABM250 M-60 | 0.25 | 15.27 | 31.62 | 8.46 | 60 | 19.5 | 1650/992/40 | Monocristalino |  | Ingeniería, Felipe Andrés Barahona Barahona EIRL | 9579 | Manual
652 | Módulo Fotovoltaico | Canadian Solar | China | CS6P-235P | 0.235 | 14.61 | 29.8 | 8.46 | 60 | 19 | 1638/982/40 | Policristalino |  | Ingeniería Térmica Kaltemp Ltda. | 9345 | Manual
653 | Módulo Fotovoltaico | Trina Solar | China | TSM-250 PC05A | 0.25 | 15.3 | 30.3 | 8.79 | 60 | 18.6 | 1650/992/35 | Policristalino |  | Soluciones Energéticas Ltda. | 9584 | Manual
654 | Módulo Fotovoltaico | Trina Solar | China | TSM-255 PC05A | 0.255 | 15.6 | 30.5 | 8.88 | 60 | 18.6 | 1650/992/35 | Policristalino |  | Soluciones Energéticas Ltda. | 9584 | Manual
655 | Módulo Fotovoltaico | Trina Solar | China | TSM-260 PC05A | 0.26 | 15.9 | 30.6 | 9 | 60 | 18.6 | 1650/992/35 | Policristalino |  | Soluciones Energéticas Ltda. | 9584 | Manual
656 | Módulo Fotovoltaico | Trina Solar | China | TSM-295 PC14 | 0.295 | 15.2 | 35.8 | 8.72 | 72 | 27.6 | 1956/992/40 | Policristalino |  | Soluciones Energéticas Ltda. | 9584 | Manual
657 | Módulo Fotovoltaico | Trina Solar | China | TSM-300 PC14 | 0.3 | 15.5 | 36.2 | 8.77 | 72 | 27.6 | 1956/992/40 | Policristalino |  | Soluciones Energéticas Ltda. | 9584 | Manual
658 | Módulo Fotovoltaico | Trina Solar | China | TSM-305 PC14 | 0.305 | 15.7 | 36.6 | 8.81 | 72 | 27.6 | 1956/992/40 | Policristalino |  | Soluciones Energéticas Ltda. | 9584 | Manual
659 | Módulo Fotovoltaico | Trina Solar | China | TSM-310 PC14 | 0.31 | 16 | 37 | 8.85 | 72 | 27.6 | 1956/992/40 | Policristalino |  | Soluciones Energéticas Ltda. | 9584 | Manual
660 | Módulo Fotovoltaico | Atersa | España | A-240P | 0.24 | 14.74 | 29.21 | 8.73 | 60 | 21.5 | 1645/990/40 | Policristalino |  | Euro Renovables S.A. | 9578 | Manual
661 | Módulo Fotovoltaico | Atersa | España | A-245P | 0.245 | 15.04 | 29.37 | 8.82 | 60 | 21.5 | 1645/990/40 | Policristalino |  | Euro Renovables S.A. | 9578 | Manual
662 | Módulo Fotovoltaico | Atersa | España | A-250P | 0.25 | 15.35 | 29.53 | 8.91 | 60 | 21.5 | 1645/990/40 | Policristalino |  | Euro Renovables S.A. | 9578 | Manual
663 | Módulo Fotovoltaico | Atersa | España | A-255P | 0.255 | 15.66 | 30.76 | 8.88 | 60 | 21.5 | 1645/990/40 | Policristalino |  | Euro Renovables S.A. | 9578 | Manual
664 | Módulo Fotovoltaico | Atersa | España | A-260P | 0.26 | 15.97 | 31.2 | 8.95 | 60 | 21.5 | 1645/990/40 | Policristalino |  | Euro Renovables S.A. | 9578 | Manual
665 | Módulo Fotovoltaico | General Membrane | Italia | General SOLAR ePV 136S | 0.136 | 6.8 | 33 | 5.1 | 22 | 7 | 5412/373/3 | Capa Fina |  | General Membrane Chile SpA. | 9585 | Manual
666 | Módulo Fotovoltaico | General Membrane | Italia | General SOLAR ePV 144S | 0.144 | 7.2 | 33 | 5.3 | 22 | 7 | 5412/373/3 | Capa Fina |  | General Membrane Chile SpA. | 9585 | Manual
667 | Módulo Fotovoltaico | Hareon Solar | China | HR-315P-24/Ba | 0.315 | 16.27 | 36.98 | 9.11 | 72 | 21.8 | 1952/992/40 | Policristalino |  | TRITEC-Intervento SpA. | 9727 | Manual
668 | Módulo Fotovoltaico | Hareon Solar | China | HR-320P-24/Ba | 0.32 | 16.53 | 37.08 | 9.22 | 72 | 21.8 | 1952/992/40 | Policristalino |  | TRITEC-Intervento SpA. | 9727 | Manual
669 | Módulo Fotovoltaico | Hareon Solar | China | HR-325P-24/Ba | 0.325 | 16.78 | 37.19 | 9.31 | 72 | 21.8 | 1952/992/40 | Policristalino |  | TRITEC-Intervento SpA. | 9727 | Manual
670 | Módulo Fotovoltaico | Hareon Solar | China | HR-330P-24/Ba | 0.33 | 17.04 | 37.25 | 9.41 | 72 | 21.8 | 1952/992/40 | Policristalino |  | TRITEC-Intervento SpA. | 9727 | Manual
671 | Módulo Fotovoltaico | Atersa | España | A-290P | 0.29 | 14.91 | 35.93 | 8.67 | 72 | 24 | 1965/990/40 | Policristalino |  | Euro Renovables S.A. | 9730 | Manual
672 | Módulo Fotovoltaico | Atersa | España | A-295P | 0.295 | 15.16 | 36.23 | 8.78 | 72 | 24 | 1965/990/40 | Policristalino |  | Euro Renovables S.A. | 9730 | Manual
673 | Módulo Fotovoltaico | Atersa | España | A-300P | 0.3 | 15.42 | 36.52 | 8.89 | 72 | 24 | 1965/990/40 | Policristalino |  | Euro Renovables S.A. | 9730 | Manual
674 | Módulo Fotovoltaico | Atersa | España | A-290M | 0.29 | 14.9 | 36.11 | 8.6 | 72 | 24 | 1965/990/40 | Monocristalino |  | Euro Renovables S.A. | 9730 | Manual
675 | Módulo Fotovoltaico | Atersa | España | A295M | 0.295 | 15.16 | 36.31 | 8.68 | 72 | 24 | 1965/990/40 | Monocristalino |  | Euro Renovables S.A. | 9730 | Manual
676 | Módulo Fotovoltaico | Atersa | España | A-300M | 0.3 | 15.42 | 36.51 | 8.76 | 72 | 24 | 1965/990/40 | Monocristalino |  | Euro Renovables S.A. | 9730 | Manual
677 | Módulo Fotovoltaico | Atersa | Taiwan | A-250P GSE | 0.25 | 15.34 | 30.58 | 8.71 | 60 | 18.7 | 1638/995/40 | Policristalino |  | Euro Renovables S.A. | 9730 | Manual
678 | Módulo Fotovoltaico | Silfab Solar | Canadá | SLA 250 P | 0.25 | 15.3 | 30.4 | 8.76 | 60 | 19 | 1650/990/38 | Policristalino |  | Solar Trust Limitada | 9738 | Manual
679 | Módulo Fotovoltaico | Silfab Solar | Canadá | SLA 255 P | 0.255 | 15.6 | 30.6 | 8.88 | 60 | 19 | 1650/990/38 | Policristalino |  | Solar Trust Limitada | 9738 | Manual
680 | Módulo Fotovoltaico | Silfab Solar | Canadá | SLA 260 P | 0.26 | 15.9 | 30.8 | 9.01 | 60 | 19 | 1650/990/38 | Policristalino |  | Solar Trust Limitada | 9738 | Manual
681 | Módulo Fotovoltaico | Silfab Solar | Canadá | SLA 265 P | 0.265 | 16.2 | 31 | 9.12 | 60 | 19 | 1650/990/38 | Policristalino |  | Solar Trust Limitada | 9738 | Manual
682 | Módulo Fotovoltaico | Silfab Solar | Canadá | SLG 300 P | 0.3 | 15.4 | 36.7 | 8.68 | 72 | 23 | 1970/990/38 | Policristalino |  | Solar Trust Limitada | 9738 | Manual
683 | Módulo Fotovoltaico | Silfab Solar | Canadá | SLG 305 P | 0.305 | 15.6 | 36.9 | 8.78 | 72 | 23 | 1970/990/38 | Policristalino |  | Solar Trust Limitada | 9738 | Manual
684 | Módulo Fotovoltaico | Silfab Solar | Canadá | SLG 310 P | 0.31 | 15.9 | 37.1 | 8.86 | 72 | 23 | 1970/990/38 | Policristalino |  | Solar Trust Limitada | 9738 | Manual
685 | Módulo Fotovoltaico | Silfab Solar | Canadá | SLG 315 P | 0.315 | 16.2 | 37.3 | 8.94 | 72 | 23 | 1970/990/38 | Policristalino |  | Solar Trust Limitada | 9738 | Manual
686 | Módulo Fotovoltaico | Lightway | China | LW285(35) P1970*900 | 0.285 | 14.6 | 35.5 | 8.83 | 72 | 26 | 1970/990/50 | Policristalino |  | Eergymas Ltda. | 9739 | Manual
687 | Módulo Fotovoltaico | Lightway | China | LW280(35) P1970*900 | 0.28 | 14.3 | 35.3 | 8.68 | 72 | 26 | 1970/990/50 | Policristalino |  | Eergymas Ltda. | 9739 | Manual
688 | Módulo Fotovoltaico | Lightway | China | LW275(35) P1970*900 | 0.275 | 14.1 | 35.3 | 8.56 | 72 | 26 | 1970/990/50 | Policristalino |  | Eergymas Ltda. | 9739 | Manual
689 | Módulo Fotovoltaico | Lightway | China | LW270(35) P1970*900 | 0.27 | 13.8 | 35.3 | 8.46 | 72 | 26 | 1970/990/50 | Policristalino |  | Eergymas Ltda. | 9739 | Manual
690 | Módulo Fotovoltaico | Lightway | China | LW265(35) P1970*900 | 0.265 | 13.6 | 35 | 8.3 | 72 | 26 | 1970/990/50 | Policristalino |  | Eergymas Ltda. | 9739 | Manual
691 | Módulo Fotovoltaico | Lightway | China | LW260(35) P1970*900 | 0.26 | 13.3 | 35 | 7.54 | 72 | 26 | 1970/990/50 | Policristalino |  | Eergymas Ltda. | 9739 | Manual
692 | Módulo Fotovoltaico | LV Energy | Argentina | LVE60PS 220 | 0.22 | 13.26 | 29.2 | 8.17 | 60 | 22 | 1663/998/35 | Policristalino |  | Comercial Energías Chilenas Limitada | 9820 | Manual
693 | Módulo Fotovoltaico | LV Energy | Argentina | LVE60PS 225 | 0.225 | 13.56 | 29.34 | 8.26 | 60 | 22 | 1663/998/35 | Policristalino |  | Comercial Energías Chilenas Limitada | 9820 | Manual
694 | Módulo Fotovoltaico | LV Energy | Argentina | LVE60PS 230 | 0.23 | 13.86 | 29.42 | 8.46 | 60 | 22 | 1663/998/35 | Policristalino |  | Comercial Energías Chilenas Limitada | 9820 | Manual
695 | Módulo Fotovoltaico | LV Energy | Argentina | LVE60PS 235 | 0.235 | 14.16 | 29.57 | 8.57 | 60 | 22 | 1663/998/35 | Policristalino |  | Comercial Energías Chilenas Limitada | 9820 | Manual
696 | Módulo Fotovoltaico | LV Energy | Argentina | LVE60PS 240 | 0.24 | 14.56 | 29.8 | 8.6 | 60 | 22 | 1663/998/35 | Policristalino |  | Comercial Energías Chilenas Limitada | 9820 | Manual
697 | Módulo Fotovoltaico | Luxor | Alemania | LX-255M/156-60+ | 0.255 | 15.77 | 30.98 | 8.72 | 60 | 19.5 | 1640/992/45 | Monocristalino |  | Eergymas Ltda. | 9822 | Manual
698 | Módulo Fotovoltaico | Autarco | China | PC245 | 0.245 | 14.97 | 29.95 | 8.53 | 60 | 19.5 | 1650/992/40 | Policristalino |  | Sociedad Tecnoverde S.A. | 9878 | Manual
699 | Módulo Fotovoltaico | Autarco | China | PC250 | 0.25 | 15.27 | 30.15 | 8.73 | 60 | 19.5 | 1650/992/40 | Policristalino |  | Sociedad Tecnoverde S.A. | 9878 | Manual
700 | Módulo Fotovoltaico | Solibro | Alemania | SL2-100F | 0.1 | 10.5 | 68.5 | 1.68 | N/A | 18.1 | 1197/796/30 | Capa Fina |  | Hanergy Solar Power South America SpA. | 10036 | Manual
701 | Módulo Fotovoltaico | Solibro | Alemania | SL2-105F | 0.105 | 11 | 70.5 | 1.68 | N/A | 18.1 | 1197/796/30 | Capa Fina |  | Hanergy Solar Power South America SpA. | 10036 | Manual
702 | Módulo Fotovoltaico | Solibro | Alemania | SL2-110F | 0.11 | 11.6 | 72.4 | 1.69 | N/A | 18.1 | 1197/796/30 | Capa Fina |  | Hanergy Solar Power South America SpA. | 10036 | Manual
703 | Módulo Fotovoltaico | Solibro | Alemania | SL2-115F | 0.115 | 12.1 | 74.7 | 1.69 | N/A | 18.1 | 1197/796/30 | Capa Fina |  | Hanergy Solar Power South America SpA. | 10036 | Manual
704 | Módulo Fotovoltaico | Solibro | Alemania | SL2-120F | 0.12 | 12.6 | 76.9 | 1.69 | N/A | 18.1 | 1197/796/30 | Capa Fina |  | Hanergy Solar Power South America SpA. | 10036 | Manual
705 | Módulo Fotovoltaico | Solibro | Alemania | SL2-125F | 0.125 | 13.1 | 79.2 | 1.74 | N/A | 18.1 | 1197/796/30 | Capa Fina |  | Hanergy Solar Power South America SpA. | 10036 | Manual
706 | Módulo Fotovoltaico | Solibro | Alemania | SL2-100 | 0.1 | 10.6 | 68.5 | 1.68 | N/A | 16.5 | 1190/790/7,3 | Capa Fina |  | Hanergy Solar Power South America SpA. | 10036 | Manual
707 | Módulo Fotovoltaico | Solibro | Alemania | SL2-105 | 0.105 | 11.2 | 70.5 | 1.68 | N/A | 16.5 | 1190/790/7,3 | Capa Fina |  | Hanergy Solar Power South America SpA. | 10036 | Manual
708 | Módulo Fotovoltaico | Solibro | Alemania | SL2-110 | 0.11 | 11.7 | 72.4 | 1.69 | N/A | 16.5 | 1190/790/7,3 | Capa Fina |  | Hanergy Solar Power South America SpA. | 10036 | Manual
709 | Módulo Fotovoltaico | Solibro | Alemania | SL2-115 | 0.115 | 12.2 | 74.7 | 1.69 | N/A | 16.5 | 1190/790/7,3 | Capa Fina |  | Hanergy Solar Power South America SpA. | 10036 | Manual
710 | Módulo Fotovoltaico | Solibro | Alemania | SL2-120 | 0.12 | 12.8 | 76.9 | 1.69 | N/A | 16.5 | 1190/790/7,3 | Capa Fina |  | Hanergy Solar Power South America SpA. | 10036 | Manual
711 | Módulo Fotovoltaico | Solibro | Alemania | SL2-125 | 0.125 | 13.3 | 79.2 | 1.74 | N/A | 16.5 | 1190/790/7,3 | Capa Fina |  | Hanergy Solar Power South America SpA. | 10036 | Manual
712 | Módulo Fotovoltaico | Lumisolar | China | 180D | 0.18 | 14.2 | 36.3 | 5.35 | 72 | 16.5 | 1580/808/35 | Monocristalino |  | Comercial e Industrial Lumisolar Ltda. | 10029 | Manual
713 | Módulo Fotovoltaico | Lumisolar | China | 185D | 0.185 | 14.5 | 36.5 | 5.47 | 72 | 16.5 | 1580/808/35 | Monocristalino |  | Comercial e Industrial Lumisolar Ltda. | 10029 | Manual
714 | Módulo Fotovoltaico | Lumisolar | China | 190D | 0.19 | 14.9 | 36.7 | 5.56 | 72 | 16.5 | 1580/808/35 | Monocristalino |  | Comercial e Industrial Lumisolar Ltda. | 10029 | Manual
715 | Módulo Fotovoltaico | Lumisolar | China | 195D | 0.195 | 15.3 | 36.9 | 5.67 | 72 | 16.5 | 1580/808/35 | Monocristalino |  | Comercial e Industrial Lumisolar Ltda. | 10029 | Manual
716 | Módulo Fotovoltaico | Lumisolar | China | 200D | 0.2 | 15.7 | 37.1 | 5.77 | 72 | 16.5 | 1580/808/35 | Monocristalino |  | Comercial e Industrial Lumisolar Ltda. | 10029 | Manual
717 | Módulo Fotovoltaico | Solarfrontier | Japón | SF150-S | 0.15 | 12.2 | 81.5 | 1.85 | N/A | 20 | 1257/977/35 | Capa Fina |  | Auraer SpA | 10100 | Manual
718 | Módulo Fotovoltaico | Solarfrontier | Japón | SF155-S | 0.155 | 12.6 | 82.5 | 1.88 | N/A | 20 | 1257/977/35 | Capa Fina |  | Auraer SpA | 10100 | Manual
719 | Módulo Fotovoltaico | Solarfrontier | Japón | SF160-S | 0.16 | 13 | 84 | 1.91 | N/A | 20 | 1257/977/35 | Capa Fina |  | Auraer SpA | 10100 | Manual
720 | Módulo Fotovoltaico | Solarfrontier | Japón | SF165-S | 0.165 | 13.4 | 85.5 | 1.93 | N/A | 20 | 1257/977/35 | Capa Fina |  | Auraer SpA | 10100 | Manual
721 | Módulo Fotovoltaico | Solarfrontier | Japón | SF170-S | 0.17 | 13.8 | 87.5 | 1.95 | N/A | 20 | 1257/977/35 | Capa Fina |  | Auraer SpA | 10100 | Manual
722 | Módulo Fotovoltaico | Jetion Solar | China | JT260PLe | 0.26 | 16.2 | 30.8 | 9.09 | 60 | 19.5 | 1638/982/40 | Policristalino |  | Barcelona Housing System SpA | 10367 | Manual
723 | Módulo Fotovoltaico | Bluesun | China | BSM220P-60 | 0.22 | 13.5501 | 29 | 8.32 | 60 | 19.3 | 1640/990/40 | Policristalino |  | Sustergy Soluciones Energéticas Limitada | 10639 | Manual
724 | Módulo Fotovoltaico | Bluesun | China | BSM225P-60 | 0.225 | 13.8581 | 29.2 | 8.4 | 60 | 19.3 | 1640/990/40 | Policristalino |  | Sustergy Soluciones Energéticas Limitada | 10639 | Manual
725 | Módulo Fotovoltaico | Bluesun | China | BSM230P-60 | 0.23 | 14.1661 | 29.4 | 8.52 | 60 | 19.3 | 1640/990/40 | Policristalino |  | Sustergy Soluciones Energéticas Limitada | 10639 | Manual
726 | Módulo Fotovoltaico | Bluesun | China | BSM235P-60 | 0.235 | 14.474 | 29.5 | 8.59 | 60 | 19.3 | 1640/990/40 | Policristalino |  | Sustergy Soluciones Energéticas Limitada | 10639 | Manual
727 | Módulo Fotovoltaico | Bluesun | China | BSM240P-60 | 0.24 | 14.782 | 29.7 | 8.62 | 60 | 19.3 | 1640/990/40 | Policristalino |  | Sustergy Soluciones Energéticas Limitada | 10639 | Manual
728 | Módulo Fotovoltaico | Bluesun | China | BSM245P-60 | 0.245 | 15.0899 | 30.1 | 8.65 | 60 | 19.3 | 1640/990/40 | Policristalino |  | Sustergy Soluciones Energéticas Limitada | 10639 | Manual
729 | Módulo Fotovoltaico | Sunpreme | Estados Unidos | SNPM-GXB-290 | 0.29 | 17.6 | 33.7 | 9.2 | 60 | 18 | 1663/990/4,4 | Capa Fina |  | Telecomunicaciones y Energía Wireless Energy Chile | 10516 | Manual
730 | Módulo Fotovoltaico | Sunpreme | Estados Unidos | SNPM-GXB-300 | 0.3 | 18.2 | 34.5 | 9.3 | 60 | 18 | 1663/990/4,4 | Capa Fina |  | Telecomunicaciones y Energía Wireless Energy Chile | 10516 | Manual
731 | Módulo Fotovoltaico | Sunpreme | Estados Unidos | SNPM-GXB-310 | 0.31 | 19 | 34.9 | 9.4 | 60 | 18 | 1663/990/4,4 | Capa Fina |  | Telecomunicaciones y Energía Wireless Energy Chile | 10516 | Manual
732 | Módulo Fotovoltaico | Sunpreme | Estados Unidos | SNPM-GXB-330 | 0.33 | 19.7 | 39.7 | 9.1 | 72 | 27 | 1946/976/6 | Capa Fina |  | Telecomunicaciones y Energía Wireless Energy Chile | 10516 | Manual
733 | Módulo Fotovoltaico | Sunpreme | Estados Unidos | SNPM-GXB-340 | 0.34 | 20 | 40 | 9.3 | 72 | 27 | 1946/976/6 | Capa Fina |  | Telecomunicaciones y Energía Wireless Energy Chile | 10516 | Manual
734 | Módulo Fotovoltaico | Sunpreme | Estados Unidos | SNPM-GXB-350 | 0.35 | 18 | 41.6 | 9.1 | 72 | 27.3 | 1946/976/6 | Capa Fina |  | Telecomunicaciones y Energía Wireless Energy Chile | 10516 | Manual
735 | Módulo Fotovoltaico | Sunpreme | Estados Unidos | SNPM-GXB-360 | 0.36 | 18.6 | 41.9 | 9.2 | 72 | 27.3 | 1946/976/6 | Capa Fina |  | Telecomunicaciones y Energía Wireless Energy Chile | 10516 | Manual
736 | Módulo Fotovoltaico | Sunpreme | Estados Unidos | SNPM-GXB-370 | 0.37 | 19.1 | 42.5 | 9.3 | 72 | 27.3 | 1946/976/6 | Capa Fina |  | Telecomunicaciones y Energía Wireless Energy Chile | 10516 | Manual
737 | Módulo Fotovoltaico | Solar Leading | China | SL6P60-240W | 0.24 | 14.76 | 30.1 | 8.52 | 60 | 19 | 1640/992/40 | Policristalino |  | Sustergy Soluciones Energéticas Limitada | 10519 | Manual
738 | Módulo Fotovoltaico | Solar Leading | China | SL6P60-245W | 0.245 | 15.06 | 30.3 | 8.58 | 60 | 19 | 1640/992/40 | Policristalino |  | Sustergy Soluciones Energéticas Limitada | 10519 | Manual
739 | Módulo Fotovoltaico | Solar Leading | China | SL6P60-250W | 0.25 | 15.37 | 30.5 | 8.67 | 60 | 19 | 1640/992/40 | Policristalino |  | Sustergy Soluciones Energéticas Limitada | 10519 | Manual
740 | Módulo Fotovoltaico | Tianwei New Energy | China | TW200M572 | 0.2 | 15.7 | 36.5 | 5.92 | 72 | 15.5 | 1580/808/35 | Monocristalino |  | Esse Soluciones Energéticas Limitada | 10640 | Manual
741 | Módulo Fotovoltaico | Tianwei New Energy | China | TW250P660 | 0.25 | 15.4 | 30.5 | 8.84 | 60 | 19.5 | 1640/992/40 | Policristalino |  | Esse Soluciones Energéticas Limitada | 10640 | Manual
742 | Módulo Fotovoltaico | AXITEC | Alemania | AC-250P/156-60S | 0.25 | 15.37 | 30.7 | 8.71 | 60 | 18.5 | 1640/992/40 | Policristalino |  | Electral Energy Ltda. | 10637 | Manual
743 | Módulo Fotovoltaico | AXITEC | Alemania | AC-250M/156-60S | 0.25 | 15.37 | 29.65 | 8.47 | 60 | 18.5 | 1640/992/40 | Monocristalino |  | Electral Energy Ltda. | 10637 | Manual
744 | Módulo Fotovoltaico | AXITEC | Alemania | AC-270M/156-60S | 0.27 | 16.6 | 30.94 | 9.41 | 60 | 18.5 | 1640/992/40 | Monocristalino |  | Electral Energy Ltda. | 10637 | Manual
745 | Módulo Fotovoltaico | AXITEC | Alemania | AC-300P/156-72S | 0.3 | 15.46 | 36.73 | 8.71 | 72 | 23 | 1956/992/40 | Policristalino |  | Electral Energy Ltda. | 10637 | Manual
746 | Módulo Fotovoltaico | Solarnova | Alemania | 254 GT | 0.254 | 15.3 | 30.38 | 8.77 | 60 | 22 | 1663/997/39 | Policristalino |  | Grammer Solar Chile SpA | 10631 | Manual
747 | Módulo Fotovoltaico | Solarnova | Alemania | 260 GT | 0.26 | 15.7 | 30.84 | 8.85 | 60 | 22 | 1663/997/39 | Policristalino |  | Grammer Solar Chile SpA | 10631 | Manual
748 | Módulo Fotovoltaico | Solarnova | Alemania | 266 GT | 0.266 | 16 | 30.95 | 9.01 | 60 | 22 | 1663/997/39 | Policristalino |  | Grammer Solar Chile SpA | 10631 | Manual
749 | Módulo Fotovoltaico | Peimar | Italia-China | OS250P | 0.25 | 15.37 | 30.5 | 8.87 | 60 | 18 | 1640/992/40 | Policristalino |  | MBHF SpA | 10698 | Manual
750 | Módulo Fotovoltaico | Peimar | Italia-China | OS260P | 0.26 | 15.98 | 30.8 | 9.06 | 60 | 18 | 1640/992/40 | Policristalino |  | MBHF SpA | 10698 | Manual
751 | Módulo Fotovoltaico | Peimar | Italia-China | OS270P | 0.27 | 16.6 | 31.1 | 9.25 | 60 | 18 | 1640/992/40 | Policristalino |  | MBHF SpA | 10698 | Manual
752 | Módulo Fotovoltaico | Hanwha Solarone | China | HSL60P6-PC-1-250 | 0.25 | 15 | 30.5 | 8.72 | 60 | 19 | 1670/1000/32 | Policristalino |  | MBHF SpA | 10698 | Manual
753 | Módulo Fotovoltaico | Hanwha Solarone | China | HSL60P6-PC-1-255 | 0.255 | 15.3 | 30.7 | 8.86 | 60 | 19 | 1670/1000/32 | Policristalino |  | MBHF SpA | 10698 | Manual
754 | Módulo Fotovoltaico | Hanwha Solarone | China | HSL60P6-PC-1-260 | 0.26 | 15.6 | 30.9 | 8.98 | 60 | 19 | 1670/1000/32 | Policristalino |  | MBHF SpA | 10698 | Manual
755 | Módulo Fotovoltaico | Hanwha Solarone | China | HSL60P6-PC-1-265 | 0.265 | 15.9 | 31.1 | 9.12 | 60 | 19 | 1670/1000/32 | Policristalino |  | MBHF SpA | 10698 | Manual
756 | Módulo Fotovoltaico | Hanwha Solarone | China | HSL60P6-PC-1-270 | 0.27 | 16.2 | 31.2 | 9.22 | 60 | 19 | 1670/1000/32 | Policristalino |  | MBHF SpA | 10698 | Manual
757 | Módulo Fotovoltaico | Trina Solar | China | TSM-245 PDG5 | 0.245 | 14.6 | 29.7 | 8.87 | 60 | 24 | 1685/997/6 | Policristalino |  | Trina Solar (Chile) SpA | 10834 | Manual
758 | Módulo Fotovoltaico | Trina Solar | China | TSM-250 PDG5 | 0.25 | 14.9 | 30 | 8.97 | 60 | 24 | 1685/997/6 | Policristalino |  | Trina Solar (Chile) SpA | 10834 | Manual
759 | Módulo Fotovoltaico | Trina Solar | China | TSM-255 PDG5 | 0.255 | 15.2 | 30.3 | 9.01 | 60 | 24 | 1685/997/6 | Policristalino |  | Trina Solar (Chile) SpA | 10834 | Manual
760 | Módulo Fotovoltaico | Trina Solar | China | TSM-250 PEG5 | 0.25 | 15.2 | 30 | 8.97 | 60 | 23.5 | 1685/992/6 | Policristalino |  | Trina Solar (Chile) SpA | 10834 | Manual
761 | Módulo Fotovoltaico | Trina Solar | China | TSM-255 PEG5 | 0.255 | 15.5 | 30.3 | 9.01 | 60 | 23.5 | 1685/992/6 | Policristalino |  | Trina Solar (Chile) SpA | 10834 | Manual
762 | Módulo Fotovoltaico | Trina Solar | China | TSM-260 PEG5 | 0.26 | 15.8 | 30.5 | 9.1 | 60 | 23.5 | 1685/992/6 | Policristalino |  | Trina Solar (Chile) SpA | 10834 | Manual
763 | Módulo Fotovoltaico | Trina Solar | China | TSM-265 PEG5 | 0.265 | 16.1 | 30.8 | 9.2 | 60 | 23.5 | 1685/992/6 | Policristalino |  | Trina Solar (Chile) SpA | 10834 | Manual
764 | Módulo Fotovoltaico | Trina Solar | China | TSM-300 PEG14 | 0.3 | 15.3 | 36.4 | 8.74 | 72 | 28.6 | 1978/992/6 | Policristalino |  | Trina Solar (Chile) SpA | 10834 | Manual
765 | Módulo Fotovoltaico | Trina Solar | China | TSM-305 PEG14 | 0.305 | 15.5 | 36.3 | 8.82 | 72 | 28.6 | 1978/992/6 | Policristalino |  | Trina Solar (Chile) SpA | 10834 | Manual
766 | Módulo Fotovoltaico | Trina Solar | China | TSM-310 PEG14 | 0.31 | 15.8 | 36.8 | 8.91 | 72 | 28.6 | 1978/992/6 | Policristalino |  | Trina Solar (Chile) SpA | 10834 | Manual
767 | Módulo Fotovoltaico | Trina Solar | China | TSM-315 PEG14 | 0.315 | 16.1 | 37 | 8.99 | 72 | 28.6 | 1978/992/6 | Policristalino |  | Trina Solar (Chile) SpA | 10834 | Manual
768 | Módulo Fotovoltaico | Trina Solar | China | TSM-270 PC05A (II) | 0.27 | 16.5 | 31 | 9.2 | 60 | 18.6 | 1650/9922/35 | Policristalino |  | Trina Solar (Chile) SpA | 10834 | Manual
769 | Módulo Fotovoltaico | Trina Solar | China | TSM-275 PC05A (II) | 0.275 | 16.8 | 31.3 | 9.33 | 60 | 18.6 | 1650/9922/35 | Policristalino |  | Trina Solar (Chile) SpA | 10834 | Manual
770 | Módulo Fotovoltaico | Trina Solar | China | TSM-280 PC05A (II) | 0.28 | 17.1 | 31.6 | 9.4 | 60 | 18.6 | 1650/9922/35 | Policristalino |  | Trina Solar (Chile) SpA | 10834 | Manual
771 | Módulo Fotovoltaico | Trina Solar | China | TSM-315 PC14 | 0.315 | 16.2 | 37.1 | 9.9 | 72 | 22.5 | 1956/992/40 | Policristalino |  | Trina Solar (Chile) SpA | 10834 | Manual
772 | Módulo Fotovoltaico | E&H | Korea | LXP-3J250W | 0.25 | 15.46 | 30.2 | 8.73 | 60 | 18.5 | 1645/983/35 | Policristalino |  | Clonsa Ingeniería Limitada | 10836 | Manual
773 | Módulo Fotovoltaico | E&H | Korea | LXP-3J255W | 0.255 | 15.77 | 30.3 | 8.89 | 60 | 18.5 | 1645/983/35 | Policristalino |  | Clonsa Ingeniería Limitada | 10836 | Manual
774 | Módulo Fotovoltaico | E&H | Korea | LXP-3J260W | 0.26 | 16.08 | 30.4 | 9.03 | 60 | 18.5 | 1645/983/35 | Policristalino |  | Clonsa Ingeniería Limitada | 10836 | Manual
775 | Módulo Fotovoltaico | E&H | Korea | LXP-3J300W | 0.3 | 15.46 | 36.3 | 8.75 | 72 | 23 | 1960/990/42 | Policristalino |  | Clonsa Ingeniería Limitada | 10836 | Manual
776 | Módulo Fotovoltaico | Solarnova | Alemania | 254 GT negro | 0.254 | 15.32 | 30.76 | 8.26 | 60 | 22 | 1663/997/39 | Monocristalino |  | Grammer Solar Chile SpA | 10838 | Manual
777 | Módulo Fotovoltaico | Solarnova | Alemania | 260 GT negro | 0.26 | 15.68 | 31.16 | 8.35 | 60 | 22 | 1663/997/39 | Monocristalino |  | Grammer Solar Chile SpA | 10838 | Manual
778 | Módulo Fotovoltaico | Solarnova | Alemania | 266 GT negro | 0.266 | 16.04 | 31.55 | 8.44 | 60 | 22 | 1663/997/39 | Monocristalino |  | Grammer Solar Chile SpA | 10838 | Manual
779 | Módulo Fotovoltaico | Solarnova | Alemania | 278 GT mono | 0.278 | 16.77 | 31.8 | 8.75 | 60 | 22 | 1663/997/39 | Monocristalino |  | Grammer Solar Chile SpA | 10838 | Manual
780 | Módulo Fotovoltaico | Solitek | Lituania | Optimus framed 240 | 0.24 | 14.5 | 30.54 | 8.41 | 60 | 23.5 | 1682/1000/41 | Policristalino |  | Electral Energy Ltda. | 11196 | Manual
781 | Módulo Fotovoltaico | Solitek | Lituania | Optimus framed 245 | 0.245 | 14.8 | 30.85 | 8.58 | 60 | 23.5 | 1682/1000/41 | Policristalino |  | Electral Energy Ltda. | 11196 | Manual
782 | Módulo Fotovoltaico | Solitek | Lituania | Optimus framed 250 | 0.25 | 15.08 | 30.7 | 30.7 | 60 | 23.5 | 1682/1000/41 | Policristalino |  | Electral Energy Ltda. | 11196 | Manual
783 | Módulo Fotovoltaico | Topsun | Korea | TS-M400NA1 | 0.4 | 15.6 | 49.44 | 8.59 | 96 | 35 | 1960/1308/40 | Policristalino |  | Comercial Pau y Compañía Ltda | 11149 | Manual
784 | Módulo Fotovoltaico | Canadian Solar | Canada | CS6X-310P | 0.31 | 16.16 | 36.4 | 9.08 | 72 | 22 | 1954/982/40 | Policristalino |  | Flux Solar SpA. | 11331 | Manual
785 | Módulo Fotovoltaico | Canadian Solar | Canada | CS6X-315P | 0.315 | 16.42 | 36.6 | 9.18 | 72 | 22 | 1954/982/40 | Policristalino |  | Flux Solar SpA. | 11331 | Manual
786 | Módulo Fotovoltaico | Canadian Solar | Canada | CS6X-320P | 0.32 | 16.68 | 36.8 | 9.26 | 72 | 22 | 1954/982/40 | Policristalino |  | Flux Solar SpA. | 11331 | Manual
787 | Módulo Fotovoltaico | Hyundai Solar | Corea del Sur | HiS-M245MG | 0.245 | 15.2 | 30.7 | 8.4 | 60 | 18.5 | 983/1645/35 | Policristalino |  | Soluciones Energéticas Ltda. | 11453 | Manual
788 | Módulo Fotovoltaico | Hyundai Solar | Corea del Sur | HiS-M250MG | 0.25 | 15.5 | 30.9 | 8.6 | 60 | 18.5 | 983/1645/35 | Policristalino |  | Soluciones Energéticas Ltda. | 11453 | Manual
789 | Módulo Fotovoltaico | Hyundai Solar | Corea del Sur | HiS-M255MG | 0.255 | 15.8 | 31.1 | 8.7 | 60 | 18.5 | 983/1645/35 | Policristalino |  | Soluciones Energéticas Ltda. | 11453 | Manual
790 | Módulo Fotovoltaico | Hyundai Solar | Corea del Sur | HiS-S255MG | 0.255 | 15.8 | 30.8 | 8.8 | 60 | 18.5 | 983/1645/35 | Monocristalino |  | Soluciones Energéticas Ltda. | 11453 | Manual
791 | Módulo Fotovoltaico | Hyundai Solar | Corea del Sur | HiS-S260MG | 0.26 | 16.1 | 31 | 8.9 | 60 | 18.5 | 983/1645/35 | Monocristalino |  | Soluciones Energéticas Ltda. | 11453 | Manual
792 | Módulo Fotovoltaico | Hyundai Solar | Corea del Sur | HiS-S265MG | 0.265 | 16.4 | 31.2 | 9 | 60 | 18.5 | 983/1645/35 | Monocristalino |  | Soluciones Energéticas Ltda. | 11453 | Manual
793 | Módulo Fotovoltaico | OmnisPower | China | OP250-P | 0.25 | 15.4 | 30.36 | 8.68 | 60 | 18.8 | 1640/992/40 | Policristalino |  | Sociedad Cambiosolar Chile Ltda. | 11452 | Manual
794 | Módulo Fotovoltaico | OmnisPower | China | OP255-P | 0.255 | 15.7 | 30.62 | 8.81 | 60 | 18.8 | 1640/992/40 | Policristalino |  | Sociedad Cambiosolar Chile Ltda. | 11452 | Manual
795 | Módulo Fotovoltaico | OmnisPower | China | OP260-P | 0.26 | 16 | 30.87 | 8.91 | 60 | 18.8 | 1640/992/40 | Policristalino |  | Sociedad Cambiosolar Chile Ltda. | 11452 | Manual
796 | Módulo Fotovoltaico | OmnisPower | China | OP265-P | 0.265 | 16.3 | 30.99 | 9 | 60 | 18.8 | 1640/992/40 | Policristalino |  | Sociedad Cambiosolar Chile Ltda. | 11452 | Manual
797 | Módulo Fotovoltaico | OmnisPower | China | OP270-P | 0.27 | 16.3 | 30.99 | 9.04 | 60 | 18.8 | 1640/992/40 | Policristalino |  | Sociedad Cambiosolar Chile Ltda. | 11452 | Manual
798 | Módulo Fotovoltaico | Jetion Solar | China | JT245PLe | 0.245 | 15.2 | 30.2 | 8.75 | 60 | 19.5 | 1638/982/40 | Policristalino |  | Barcelona Housing System SpA | 11975 | Manual
799 | Módulo Fotovoltaico | Jetion Solar | China | JT250PLe | 0.25 | 15.6 | 30.4 | 8.86 | 60 | 19.5 | 1638/982/41 | Policristalino |  | Barcelona Housing System SpA | 11975 | Manual
800 | Módulo Fotovoltaico | Jetion Solar | China | JT255PLe | 0.255 | 15.9 | 30.6 | 8.98 | 60 | 19.5 | 1638/982/42 | Policristalino |  | Barcelona Housing System SpA | 11975 | Manual
801 | Módulo Fotovoltaico | Jetion Solar | China | JT265PLe | 0.265 | 16.5 | 31 | 9.2 | 60 | 19.5 | 1638/982/44 | Policristalino |  | Barcelona Housing System SpA | 11975 | Manual
802 | Módulo Fotovoltaico | Avancis | Alemania | Power Max 3.5 - 120 | 0.12 | 11.4 | 41.2 | 3.35 |  | 16 | 1587/664/37 | Capa Fina |  | Barcelona Housing System SpA | 11975 | Manual
803 | Módulo Fotovoltaico | Avancis | Alemania | Power Max 3.5 - 125 | 0.125 | 11.9 | 42.4 | 3.35 |  | 16 | 1587/664/37 | Capa Fina |  | Barcelona Housing System SpA | 11975 | Manual
804 | Módulo Fotovoltaico | Avancis | Alemania | Power Max 3.5 - 130 | 0.13 | 12.3 | 43.7 | 3.35 |  | 16 | 1587/664/37 | Capa Fina |  | Barcelona Housing System SpA | 11975 | Manual
805 | Módulo Fotovoltaico | Avancis | Alemania | Power Max 3.5 - 135 | 0.135 | 12.8 | 44.9 | 3.35 |  | 16 | 1587/664/37 | Capa Fina |  | Barcelona Housing System SpA | 11975 | Manual
806 | Módulo Fotovoltaico | Avancis | Alemania | Power Max 3.5 - 140 | 0.14 | 13.3 | 46.1 | 3.36 |  | 16 | 1587/664/37 | Capa Fina |  | Barcelona Housing System SpA | 11975 | Manual
807 | Módulo Fotovoltaico | Lumisolar | China | 250M | 0.25 | 15.32 | 30.7 | 8.87 | 72 | 20 | 1640/992/40 | Monocristalino |  | Comercial e Industrial Lumisolar Ltda. | 10635 | Manual
808 | Módulo Fotovoltaico | Lumisolar | China | 255M | 0.255 | 15.62 | 31 | 8.94 | 72 | 20 | 1640/992/40 | Monocristalino |  | Comercial e Industrial Lumisolar Ltda. | 10635 | Manual
809 | Módulo Fotovoltaico | Lumisolar | China | 260M | 0.26 | 15.93 | 31.3 | 9.02 | 72 | 20 | 1640/992/40 | Monocristalino |  | Comercial e Industrial Lumisolar Ltda. | 10635 | Manual
810 | Módulo Fotovoltaico | Lumisolar | China | 265M | 0.265 | 16.22 | 31.6 | 9.1 | 72 | 20 | 1640/992/40 | Monocristalino |  | Comercial e Industrial Lumisolar Ltda. | 10635 | Manual
811 | Módulo Fotovoltaico | Lumisolar | China | 270M | 0.27 | 16.53 | 31.9 | 9.07 | 72 | 20 | 1640/992/40 | Monocristalino |  | Comercial e Industrial Lumisolar Ltda. | 10635 | Manual
812 | Módulo Fotovoltaico | JS SOLAR | China | 240P | 0.24 | 14.75 | 30.1 | 8.7 | 60 | 20 | 1640/992/40 | Policristalino |  | Comercial e Industrial Lumisolar Ltda. | 12123 | Manual
813 | Módulo Fotovoltaico | JS SOLAR | China | 245P | 0.245 | 15.06 | 30.34 | 8.78 | 60 | 20 | 1640/992/40 | Policristalino |  | Comercial e Industrial Lumisolar Ltda. | 12123 | Manual
814 | Módulo Fotovoltaico | JS SOLAR | China | 250P | 0.25 | 15.37 | 30.48 | 8.85 | 60 | 20 | 1640/992/40 | Policristalino |  | Comercial e Industrial Lumisolar Ltda. | 12123 | Manual
815 | Módulo Fotovoltaico | JS SOLAR | China | 255P | 0.255 | 15.62 | 30.66 | 8.93 | 60 | 20 | 1640/992/40 | Policristalino |  | Comercial e Industrial Lumisolar Ltda. | 12123 | Manual
816 | Módulo Fotovoltaico | JS SOLAR | China | 260P | 0.26 | 15.93 | 30.82 | 9 | 60 | 20 | 1640/992/40 | Policristalino |  | Comercial e Industrial Lumisolar Ltda. | 12123 | Manual
817 | Módulo Fotovoltaico | Hareon Solar | China | HR-245-18/Cbb | 0.245 | 15.1 | 30.49 | 8.64 | 60 | 19.3 | 1636/992/40 | Monocristalino |  | TRITEC-Intervento SpA. | 12126 | Manual
818 | Módulo Fotovoltaico | Hareon Solar | China | HR-250-18/Cbb | 0.25 | 15.4 | 30.59 | 8.79 | 60 | 19.3 | 1636/992/40 | Monocristalino |  | TRITEC-Intervento SpA. | 12126 | Manual
819 | Módulo Fotovoltaico | Hareon Solar | China | HR-255-18/Cbb | 0.255 | 15.71 | 30.69 | 8.93 | 60 | 19.3 | 1636/992/40 | Monocristalino |  | TRITEC-Intervento SpA. | 12126 | Manual
820 | Módulo Fotovoltaico | Hareon Solar | China | HR-260-18/Cbb | 0.26 | 16.02 | 30.79 | 9.06 | 60 | 19.3 | 1636/992/40 | Monocristalino |  | TRITEC-Intervento SpA. | 12126 | Manual
821 | Módulo Fotovoltaico | Hareon Solar | China | HR-265-18/Cbb | 0.265 | 16.33 | 30.9 | 9.19 | 60 | 19.3 | 1636/992/40 | Monocristalino |  | TRITEC-Intervento SpA. | 12126 | Manual
822 | Módulo Fotovoltaico | Luxpower | China | LNSE-250P | 0.25 | 17.5 | 30.1 | 8.87 |  | 20 | 1640/992/40 | Policristalino |  | Qenergy Pacific Rim Ventures SpA. | 12128 | Manual
823 | Módulo Fotovoltaico | Luxpower | China | LNSF-300P | 0.3 | 17.5 | 36.1 | 8.84 |  | 23 | 1950/992/40 | Policristalino |  | Qenergy Pacific Rim Ventures SpA. | 12128 | Manual
824 | Módulo Fotovoltaico | Novasolar | China | SL100TU-18P | 0.1 | 14.9 | 19.12 | 5.6 | 36 | 8 | 1005/668/35 | Policristalino |  | Comercial e Importadora Novasolar Ltda | 12130 | Manual
825 | Módulo Fotovoltaico | Novasolar | China | SL130TU-18P | 0.13 | 13.1 | 18 | 7.72 | 36 | 11.6 | 1485/668/35 | Policristalino |  | Comercial e Importadora Novasolar Ltda | 12130 | Manual
826 | Módulo Fotovoltaico | Novasolar | China | SL150TU-18P | 0.15 | 15.12 | 18.61 | 8.62 | 36 | 11.6 | 1485/668/35 | Policristalino |  | Comercial e Importadora Novasolar Ltda | 12130 | Manual
827 | Módulo Fotovoltaico | Novasolar | China | SL250TU-30P | 0.25 | 15.4 | 31.02 | 8.62 | 60 | 18.6 | 1640/992/40 | Policristalino |  | Comercial e Importadora Novasolar Ltda | 12130 | Manual
828 | Módulo Fotovoltaico | Novasolar | China | SL280TU-36P | 0.28 | 14.43 | 36.98 | 8.1 | 72 | 26 | 1956/992/46 | Policristalino |  | Comercial e Importadora Novasolar Ltda | 12130 | Manual
829 | Módulo Fotovoltaico | Novasolar | China | SL300TU-36P | 0.3 | 15.46 | 37.42 | 8.58 | 72 | 22.5 | 1956/992/40 | Policristalino |  | Comercial e Importadora Novasolar Ltda | 12130 | Manual
830 | Módulo Fotovoltaico | Hareon Solar | China | HR-265P-18/Bb | 0.265 | 16.33 | 30.71 | 9.24 | 60 | 19.3 | 1636/992/40 | Policristalino |  | TRITEC-Intervento SpA. | 12129 | Manual
831 | Módulo Fotovoltaico | Hareon Solar | China | HR-270P-18/Bb | 0.27 | 16.64 | 30.82 | 9.38 | 60 | 19.3 | 1636/992/40 | Policristalino |  | TRITEC-Intervento SpA. | 12129 | Manual
832 | Módulo Fotovoltaico | Hareon Solar | China | HR-275P-18/Bb | 0.275 | 16.95 | 30.94 | 9.48 | 60 | 19.3 | 1636/992/40 | Policristalino |  | TRITEC-Intervento SpA. | 12129 | Manual
833 | Módulo Fotovoltaico | Advanced Solar Power | China | ASP-S1-65 | 0.065 | 9.03 | 82.6 | 0.85 |  | 11.8 | 1200/600/6,8 | Capa Fina |  | TRITEC-Intervento SpA. | 12316 | Manual
834 | Módulo Fotovoltaico | Advanced Solar Power | China | ASP-S1-67 | 0.067 | 9.31 | 84.2 | 0.87 |  | 11.8 | 1200/600/6,8 | Capa Fina |  | TRITEC-Intervento SpA. | 12316 | Manual
835 | Módulo Fotovoltaico | Advanced Solar Power | China | ASP-S1-70 | 0.07 | 9.72 | 85.4 | 0.88 |  | 11.8 | 1200/600/6,8 | Capa Fina |  | TRITEC-Intervento SpA. | 12316 | Manual
836 | Módulo Fotovoltaico | Advanced Solar Power | China | ASP-S1-72 | 0.072 | 10 | 86.8 | 0.9 |  | 11.8 | 1200/600/6,8 | Capa Fina |  | TRITEC-Intervento SpA. | 12316 | Manual
837 | Módulo Fotovoltaico | Advanced Solar Power | China | ASP-S1-75 | 0.075 | 10.42 | 88.5 | 0.92 |  | 11.8 | 1200/600/6,8 | Capa Fina |  | TRITEC-Intervento SpA. | 12316 | Manual
838 | Módulo Fotovoltaico | Advanced Solar Power | China | ASP-S1-77 | 0.077 | 10.69 | 89.7 | 0.95 |  | 11.8 | 1200/600/6,8 | Capa Fina |  | TRITEC-Intervento SpA. | 12316 | Manual
839 | Módulo Fotovoltaico | Trina Solar | China | TSM-255 PD05 | 0.255 | 15.6 | 30.5 | 8.88 |  | 18.6 | 1650/992/35 | Policristalino |  | Trina Solar (Chile) SpA | 12480 | Manual
840 | Módulo Fotovoltaico | Trina Solar | China | TSM-260 PD05 | 0.26 | 15.9 | 30.6 | 9 |  | 18.6 | 1650/992/35 | Policristalino |  | Trina Solar (Chile) SpA | 12480 | Manual
841 | Módulo Fotovoltaico | Trina Solar | China | TSM-265 PD05 | 0.265 | 16.2 | 30.8 | 9.1 |  | 18.6 | 1650/992/35 | Policristalino |  | Trina Solar (Chile) SpA | 12480 | Manual
842 | Módulo Fotovoltaico | Trina Solar | China | TSM-305 PD14 | 0.305 | 15.7 | 36.6 | 8.81 |  | 22.5 | 1956/992/40 | Policristalino |  | Trina Solar (Chile) SpA | 12480 | Manual
843 | Módulo Fotovoltaico | Trina Solar | China | TSM-310 PD14 | 0.31 | 16 | 37 | 8.85 |  | 22.5 | 1956/992/40 | Policristalino |  | Trina Solar (Chile) SpA | 12480 | Manual
844 | Módulo Fotovoltaico | Trina Solar | China | TSM-315 PD14 | 0.315 | 16.2 | 37.1 | 9 |  | 22.5 | 1956/992/40 | Policristalino |  | Trina Solar (Chile) SpA | 12480 | Manual
845 | Módulo Fotovoltaico | Trina Solar | China | TSM-320 PD14 | 0.32 | 16.5 | 37.1 | 9.1 |  | 22.5 | 1956/992/40 | Policristalino |  | Trina Solar (Chile) SpA | 12480 | Manual
846 | Módulo Fotovoltaico | Macro-Solar | China | MS-P240(60) | 0.24 | 14.75 | 30 | 8 |  | 18 | 1640/992/40 | Policristalino |  | Soc de Ingeniería Prodatel Limitada | 12535 | Manual
847 | Módulo Fotovoltaico | E&H | Korea | ENH-3J250WA1 | 0.25 | 15.46 | 30.2 | 8.73 | 60 | 18.5 | 1645/983/35 | Policristalino |  | Clonsa Ingeniería Limitada | 12962 | Manual
848 | Módulo Fotovoltaico | Eco Delta Power | China | ED250-6P | 0.24 | 16.5 | 29.98 | 8,52A |  | 18.8 | 1640/992/40 | Policristalino |  | Soc de Ingeniería Prodatel Limitada | 12873 | Manual
849 | Módulo Fotovoltaico | BLD Solar | China | 245-60P | 0.245 | 15 | 30.39 | 9.15 |  | 18 | 1640/992/40 | Policristalino |  | S-Save | 13014 | Manual
850 | Módulo Fotovoltaico | BLD Solar | China | 250-60P | 0.25 | 15.3 | 30.39 | 9.29 |  | 18 | 1640/992/41 | Policristalino |  | S-Save | 13014 | Manual
851 | Módulo Fotovoltaico | BLD Solar | China | 255-60P | 0.255 | 15.7 | 30.41 | 9.34 |  | 18 | 1640/992/42 | Policristalino |  | S-Save | 13014 | Manual
852 | Módulo Fotovoltaico | BLD Solar | China | 260-60P | 0.26 | 16 | 30.43 | 8.88 |  | 18 | 1640/992/43 | Policristalino |  | S-Save | 13014 | Manual
853 | Módulo Fotovoltaico | KUHN SOLAR | China | PS-100MJ | 0.1 | 18.69 | 18.5 | 5.9 | 36 | 8.2 | 1210/549/35 | Monocristalino |  | Kuhn Spa. | 12599 | Manual
854 | Módulo Fotovoltaico | KUHN SOLAR | China | PS-160MJ | 0.16 | 18.5 | 18.5 | 8.94 | 36 | 12 | 1480/679/35 | Monocristalino |  | Kuhn Spa. | 12599 | Manual
855 | Módulo Fotovoltaico | KUHN SOLAR | China | PS-200MJ | 0.2 | 18.69 | 37 | 5.82 | 72 | 14.5 | 1580/808/40 | Monocristalino |  | Kuhn Spa. | 12599 | Manual
856 | Módulo Fotovoltaico | KUHN SOLAR | China | PS-250MJ | 0.25 | 17.12 | 30.8 | 8.56 | 60 | 17 | 1650/992/40 | Monocristalino |  | Kuhn Spa. | 12599 | Manual
857 | Módulo Fotovoltaico | KUHN SOLAR | China | PS-260MJ | 0.26 | 18 | 31.2 | 8.76 | 60 | 17 | 1650/992/40 | Monocristalino |  | Kuhn Spa. | 12599 | Manual
858 | Módulo Fotovoltaico | KUHN SOLAR | China | PS-310MJ | 0.31 | 17.9 | 37.5 | 8.7 | 72 | 22 | 1956/992/40 | Monocristalino |  | Kuhn Spa. | 12599 | Manual
859 | Módulo Fotovoltaico | KUHN SOLAR | China | PS-250PJ | 0.25 | 17.12 | 30.8 | 8.56 | 60 | 17 | 1650/992/40 | Policristalino |  | Kuhn Spa. | 12599 | Manual
860 | Módulo Fotovoltaico | Hyundai Solar | Corea del Sur | HiS-S270RG | 0.27 | 16.5 | 31.5 | 9.2 | 60 | 18.7 | 998/1640/35 | Monocristalino |  | Hyundai | 12688 | Manual
861 | Módulo Fotovoltaico | Hyundai Solar | Corea del Sur | HiS-S275RG | 0.275 | 16.8 | 31.6 | 9.3 | 60 | 18.7 | 998/1640/35 | Monocristalino |  | Hyundai | 12688 | Manual
862 | Módulo Fotovoltaico | Hyundai Solar | Corea del Sur | HiS-S280RG | 0.28 | 17.1 | 31.7 | 9.4 | 60 | 18.7 | 998/1640/35 | Monocristalino |  | Hyundai | 12688 | Manual
863 | Módulo Fotovoltaico | Hyundai Solar | Corea del Sur | HiS-S285RG | 0.285 | 17.4 | 31.8 | 9.5 | 60 | 18.7 | 998/1640/35 | Monocristalino |  | Hyundai | 12688 | Manual
864 | Módulo Fotovoltaico | Hyundai Solar | Corea del Sur | HiS-M250RG | 0.25 | 15.3 | 30.9 | 8.7 | 60 | 18.7 | 998/1640/35 | Policristalino |  | Hyundai | 12688 | Manual
865 | Módulo Fotovoltaico | Hyundai Solar | Corea del Sur | HiS-M255RG | 0.255 | 15.6 | 31 | 8.8 | 60 | 18.7 | 998/1640/35 | Policristalino |  | Hyundai | 12688 | Manual
866 | Módulo Fotovoltaico | Hyundai Solar | Corea del Sur | HiS-M260RG | 0.26 | 15.9 | 31.1 | 8.9 | 60 | 18.7 | 998/1640/35 | Policristalino |  | Hyundai | 12688 | Manual
867 | Módulo Fotovoltaico | Hyundai Solar | Corea del Sur | HiS-M265RG | 0.265 | 16.2 | 31.2 | 9 | 60 | 18.7 | 998/1640/35 | Policristalino |  | Hyundai | 12688 | Manual
868 | Módulo Fotovoltaico | Hyundai Solar | Corea del Sur | HiS-S325TI | 0.325 | 16.6 | 37.8 | 9.2 | 72 | 23.2 | 998/1960/50 | Monocristalino |  | Hyundai | 12688 | Manual
869 | Módulo Fotovoltaico | Hyundai Solar | Corea del Sur | HiS-S330TI | 0.33 | 16.9 | 38 | 9.3 | 72 | 23.2 | 998/1960/50 | Monocristalino |  | Hyundai | 12688 | Manual
870 | Módulo Fotovoltaico | Hyundai Solar | Corea del Sur | HiS-S335TI | 0.335 | 17.1 | 38.2 | 9.4 | 72 | 23.2 | 998/1960/50 | Monocristalino |  | Hyundai | 12688 | Manual
871 | Módulo Fotovoltaico | Hyundai Solar | Corea del Sur | HiS-M305TI | 0.305 | 15.6 | 36 | 8.8 | 72 | 23.2 | 998/1960/50 | Policristalino |  | Hyundai | 12688 | Manual
872 | Módulo Fotovoltaico | Hyundai Solar | Corea del Sur | HiS-M310TI | 0.31 | 15.8 | 36.1 | 8.9 | 72 | 23.2 | 998/1960/50 | Policristalino |  | Hyundai | 12688 | Manual
873 | Módulo Fotovoltaico | Hyundai Solar | Corea del Sur | HiS-M315TI | 0.315 | 16.1 | 36.2 | 9 | 72 | 23.2 | 998/1960/50 | Policristalino |  | Hyundai | 12688 | Manual
874 | Módulo Fotovoltaico | Ningbo Osda Solar | China | Oda250-30-P | 0.25 | 17.63 | 31.02 | 8.62 | 60 | 18.6 | 1960/990/40 | Policristalino |  | Ecoambiente Ltda. | 13701 | Manual
875 | Módulo Fotovoltaico | Ningbo Osda Solar | China | Oda260-30-P | 0.26 | 18.21 | 31.7 | 9.03 | 72 | 18.6 | 1960/990/40 | Policristalino |  | Ecoambiente Ltda. | 13701 | Manual
876 | Módulo Fotovoltaico | Ningbo Osda Solar | China | Oda300-36-P | 0.3 | 17.64 | 37.42 | 8.58 | 72 | 23 | 1960/990/46 | Policristalino |  | Ecoambiente Ltda. | 13701 | Manual
877 | Módulo Fotovoltaico | Ningbo Osda Solar | China | Oda260-48-M | 0.26 | 18.01 | 51.25 | 5.43 | 96 | 19.5 | 1600/1056/40 | Monocristalino |  | Ecoambiente Ltda. | 13701 | Manual
878 | Módulo Fotovoltaico | Schutten Solar | China | STP6-320 | 0.32 | 16,5-16-7 | 37.85 | 9.05 |  | 24 | 1956x992x40 | Policristalino |  | Inversiones DHV SpA | 13703 | Manual
879 | Módulo Fotovoltaico | Schutten Solar | China | STP6-315 | 0.315 | 16,2-16,5 | 37.68 | 8.95 |  | 24 | 1956x992x40 | Policristalino |  | Inversiones DHV SpA | 13703 | Manual
880 | Módulo Fotovoltaico | Schutten Solar | China | STP6-310 | 0.31 | 16,0-16,2 | 37.67 | 8.81 |  | 24 | 1956x992x40 | Policristalino |  | Inversiones DHV SpA | 13703 | Manual
881 | Módulo Fotovoltaico | Schutten Solar | China | STP6-305 | 0.305 | 15,7-15,9 | 37.12 | 8.79 |  | 24 | 1956x992x40 | Policristalino |  | Inversiones DHV SpA | 13703 | Manual
882 | Módulo Fotovoltaico | Schutten Solar | China | STP6-300 | 0.3 | 15-5-15,7 | 36.72 | 8.74 |  | 24 | 1956x992x40 | Policristalino |  | Inversiones DHV SpA | 13703 | Manual
883 | Módulo Fotovoltaico | Yingli Solar | China | YL265P-29b | 0.265 | 16.3 | 30.5 | 9.18 | 60 | 18.5 | 1640/990/35 | Policristalino |  | Yingli Green Energy Chile SpA. | 13702 | Manual
884 | Módulo Fotovoltaico | Yingli Solar | China | YL315P-35b | 0.315 | 16.2 | 36.8 | 9.12 | 72 | 25.5 | 1960/990/40 | Policristalino |  | Yingli Green Energy Chile SpA. | 13702 | Manual
885 | Módulo Fotovoltaico | Yingli Solar | China | YL320P-35b | 0.32 | 16.5 | 37 | 9.18 | 72 | 25.5 | 1960/990/40 | Policristalino |  | Yingli Green Energy Chile SpA. | 13702 | Manual
886 | Módulo Fotovoltaico | Solarworld | Alemania | SW 245 Mono | 0.245 | 14.6 | 30.8 | 8.25 | 60 | 21.2 | 1675x1001x31 | Monocristalino |  | Auraer SpA | 13800 | Manual
887 | Módulo Fotovoltaico | Solarworld | Alemania | SW 245 Mono Black | 0.245 | 14.61 | 30.8 | 8.25 | 60 | 21.2 | 1675x1001x31 | Monocristalino |  | Auraer SpA | 13800 | Manual
888 | Módulo Fotovoltaico | Solarworld | Alemania | SW 250 Mono | 0.25 | 14.91 | 31.1 | 8.28 | 60 | 21.2 | 1675x1001x31 | Monocristalino |  | Auraer SpA | 13800 | Manual
889 | Módulo Fotovoltaico | Solarworld | Alemania | SW 250 Mono Black | 0.25 | 14.91 | 31.1 | 8.28 | 60 | 21.2 | 1675x1001x31 | Monocristalino |  | Auraer SpA | 13800 | Manual
890 | Módulo Fotovoltaico | Solarworld | Alemania | SW 255 Mono | 0.255 | 15.51 | 31.4 | 8.66 | 60 | 21.2 | 1675x1001x31 | Monocristalino |  | Auraer SpA | 13800 | Manual
891 | Módulo Fotovoltaico | Solarworld | Alemania | SW 255 Mono Black | 0.255 | 15.21 | 31.4 | 8.66 | 60 | 21.2 | 1675x1001x31 | Monocristalino |  | Auraer SpA | 13800 | Manual
892 | Módulo Fotovoltaico | ET SOLAR | China | ET-P672305WW | 0.305 | 15.72 | 37.18 | 8.78 | 72 | 26.3 | 1560/992/40 | Policristalino |  | Aes Gener S.A | 13960 | Manual
893 | Módulo Fotovoltaico | Canadian Solar | Canada | CS6P-265P | 0.265 | 16.47 | 30.6 | 9.23 | 60 | 18 | 1638/982/40 | Policristalino |  | Flux Solar SpA. | 13963 | Manual
894 | Módulo Fotovoltaico | Canadian Solar | Canada | CS6P-270P | 0.27 | 16.79 | 30.8 | 9.32 | 60 | 18 | 1638/982/40 | Policristalino |  | Flux Solar SpA. | 13963 | Manual
895 | Módulo Fotovoltaico | Juli New Energy | China | JLS60M255W | 0.255 | 15.58 | 38.5 | 8.81 | 60 | 19 | 1956/992/45 | Monocristalino |  | Sociedad Comercial e Inversiones Shengfeng S.A. | 13962 | Manual
896 | Módulo Fotovoltaico | Juli New Energy | China | JLS60M260W | 0.26 | 15.88 | 35.5 | 8.86 | 60 | 19 | 1956/992/45 | Monocristalino |  | Sociedad Comercial e Inversiones Shengfeng S.A. | 13962 | Manual
897 | Módulo Fotovoltaico | Juli New Energy | China | JLS96M265W | 0.265 | 15.55 | 59.8 | 5.59 | 96 | 21 | 1575/1082/40 | Monocristalino |  | Sociedad Comercial e Inversiones Shengfeng S.A. | 13962 | Manual
898 | Módulo Fotovoltaico | Juli New Energy | China | JLS72M300W | 0.3 | 15.46 | 44.2 | 8.68 | 72 | 23.5 | 1956/992/45 | Monocristalino |  | Sociedad Comercial e Inversiones Shengfeng S.A. | 13962 | Manual
899 | Módulo Fotovoltaico | Juli New Energy | China | JLS72M305W | 0.305 | 15.72 | 45.7 | 8.85 | 72 | 22 | 1956/992/45 | Monocristalino |  | Sociedad Comercial e Inversiones Shengfeng S.A. | 13962 | Manual
900 | Módulo Fotovoltaico | Juli New Energy | China | JLS72M310W | 0.31 | 15.98 | 45.8 | 8.93 | 72 | 22 | 1956/992/45 | Monocristalino |  | Sociedad Comercial e Inversiones Shengfeng S.A. | 13962 | Manual
901 | Módulo Fotovoltaico | Juli New Energy | China | JLS72M200W | 0.2 | 15.67 | 45.6 | 5.8 | 72 | 15.2 | 1580/808/45 | Monocristalino |  | Sociedad Comercial e Inversiones Shengfeng S.A. | 13962 | Manual
902 | Módulo Fotovoltaico | Juli New Energy | China | JLS48P200W | 0.2 | 15.23 | 30.2 | 8.79 | 48 | 15.2 | 1324/992/45 | Policristalino |  | Sociedad Comercial e Inversiones Shengfeng S.A. | 13962 | Manual
903 | Módulo Fotovoltaico | Juli New Energy | China | JLS60P250W | 0.25 | 15.27 | 37.6 | 8.81 | 60 | 18 | 1650/992/45 | Policristalino |  | Sociedad Comercial e Inversiones Shengfeng S.A. | 13962 | Manual
904 | Módulo Fotovoltaico | Juli New Energy | China | JLS72P300W | 0.3 | 15.46 | 45.1 | 8.8 | 72 | 22 | 1956/992/45 | Policristalino |  | Sociedad Comercial e Inversiones Shengfeng S.A. | 13962 | Manual
905 | Módulo Fotovoltaico | Ulica Solar | China | UL-250P-60 | 0.25 | 15.39 | 30.5 | 8.78 | 60 | 18.5 | 1637/992/40 | Policristalino |  | BYM Importaciones Ltda. | 13961 | Manual
906 | Módulo Fotovoltaico | Ulica Solar | China | UL-255P-60 | 0.255 | 15.7 | 30.6 | 8.85 | 60 | 18.5 | 1637/992/40 | Policristalino |  | BYM Importaciones Ltda. | 13961 | Manual
907 | Módulo Fotovoltaico | Ulica Solar | China | UL-260P-60 | 0.26 | 16.01 | 30.7 | 8.92 | 60 | 18.5 | 1637/992/40 | Policristalino |  | BYM Importaciones Ltda. | 13961 | Manual
908 | Módulo Fotovoltaico | Ulica Solar | China | UL-265P-60 | 0.265 | 16.32 | 30.9 | 9.02 | 60 | 18.5 | 1637/992/40 | Policristalino |  | BYM Importaciones Ltda. | 13961 | Manual
909 | Módulo Fotovoltaico | Ulica Solar | China | UL-270P-60 | 0.27 | 16.63 | 31 | 9.13 | 60 | 18.5 | 1637/992/40 | Policristalino |  | BYM Importaciones Ltda. | 13961 | Manual
910 | Módulo Fotovoltaico | Ulica Solar | China | UL-300P-72 | 0.3 | 15.48 | 36.5 | 8.62 | 72 | 22.5 | 1953/992/46 | Policristalino |  | BYM Importaciones Ltda. | 13961 | Manual
911 | Módulo Fotovoltaico | Ulica Solar | China | UL-305P-72 | 0.305 | 15.74 | 36.6 | 8.73 | 72 | 22.5 | 1953/992/46 | Policristalino |  | BYM Importaciones Ltda. | 13961 | Manual
912 | Módulo Fotovoltaico | Ulica Solar | China | UL-310P-72 | 0.31 | 16 | 36.7 | 8.86 | 72 | 22.5 | 1953/992/46 | Policristalino |  | BYM Importaciones Ltda. | 13961 | Manual
913 | Módulo Fotovoltaico | Ulica Solar | China | UL-315P-72 | 0.315 | 16.26 | 36.8 | 8.97 | 72 | 22.5 | 1953/992/46 | Policristalino |  | BYM Importaciones Ltda. | 13961 | Manual
914 | Módulo Fotovoltaico | Ulica Solar | China | UL-320P-72 | 0.32 | 16.52 | 36.9 | 9.07 | 72 | 22.5 | 1953/992/46 | Policristalino |  | BYM Importaciones Ltda. | 13961 | Manual
915 | Módulo Fotovoltaico | Ulica Solar | China | UL-325P-72 | 0.325 | 16.78 | 37 | 9.17 | 72 | 22.5 | 1953/992/46 | Policristalino |  | BYM Importaciones Ltda. | 13961 | Manual
916 | Módulo Fotovoltaico | Shenzhen Suoyang New Energy | China | SY-250WP | 0.25 | 15.3 | 30.8 | 8.56 | 60 | 16.5 | 1650/992/40 | Policristalino |  | Ecoambiente Ltda. | 14047 | Manual
917 | Módulo Fotovoltaico | Hanwha SolarOne | China | HSL60P6-PB-1-250 | 0.25 | 15.5 | 30.4 | 8.79 | 60 | 19.5 | 1636/988/40 | Monocristalino |  | Solar Trust Limitada | 14046 | Manual
918 | Módulo Fotovoltaico | Suntech Power | China | STP290S-20/Wem | 0.295 | 18.1 | 29.7 | 7.79 | 60 | 18.2 | 1640/992/35 | Monocristalino |  | Kraftwerk Ltda. | 14248 | Manual
919 | Módulo Fotovoltaico | Solopower Systems | USA | SPI-70 | 0.07 | 8 | 22.2 | 4.2 | 60 | 2.1 | 2.187/0.399/2.0 | Capa Fina |  | Hector Novoa Castillo | 14249 | Manual
920 | Módulo Fotovoltaico | Solopower Systems | USA | SPI-75 | 0.075 | 9.9 | 21.8 | 4.3 | 60 | 2.1 | 2.187/0.399/2.0 | Capa Fina |  | Hector Novoa Castillo | 14249 | Manual
921 | Módulo Fotovoltaico | Solopower Systems | USA | SPI-80 | 0.08 | 10.5 | 22.7 | 4.3 | 60 | 2.1 | 2.187/0.399/2.0 | Capa Fina |  | Hector Novoa Castillo | 14249 | Manual
922 | Módulo Fotovoltaico | Solopower Systems | USA | SPI-85 | 0.085 | 11.2 | 23.3 | 4.4 | 60 | 2.1 | 2.187/0.399/2.0 | Capa Fina |  | Hector Novoa Castillo | 14249 | Manual
923 | Módulo Fotovoltaico | Solopower Systems | USA | SPI-90 | 0.09 | 11.9 | 24.7 | 4.3 | 60 | 2.1 | 2.187/0.399/2.0 | Capa Fina |  | Hector Novoa Castillo | 14249 | Manual
924 | Módulo Fotovoltaico | Solopower Systems | USA | SP3S-190 | 0.19 | 9.7 | 55.3 | 3.4 | 153 | 5.2 | 2.187/1.146/2.0 | Capa Fina |  | Hector Novoa Castillo | 14249 | Manual
925 | Módulo Fotovoltaico | Solopower Systems | USA | SP3S-205 | 0.205 | 10.4 | 57.8 | 3.5 | 153 | 5.2 | 2.187/1.146/2.0 | Capa Fina |  | Hector Novoa Castillo | 14249 | Manual
926 | Módulo Fotovoltaico | Solopower Systems | USA | SP3S-220 | 0.22 | 11.2 | 59.9 | 3.7 | 153 | 5.2 | 2.187/1.146/2.0 | Capa Fina |  | Hector Novoa Castillo | 14249 | Manual
927 | Módulo Fotovoltaico | Solopower Systems | USA | SP3S-250 | 0.25 | 12.7 | 70.2 | 3.6 | 153 | 5.2 | 2.187/1.146/2.0 | Capa Fina |  | Hector Novoa Castillo | 14249 | Manual
928 | Módulo Fotovoltaico | Solopower Systems | USA | SP3L-200 | 0.21 | 8.6 | 63.8 | 3.2 | 180 | 6.1 | 2.187/1.146/2.0 | Capa Fina |  | Hector Novoa Castillo | 14249 | Manual
929 | Módulo Fotovoltaico | Solopower Systems | USA | SP3L-220 | 0.22 | 9.5 | 65.1 | 3.4 | 180 | 6.1 | 2.187/1.146/2.0 | Capa Fina |  | Hector Novoa Castillo | 14249 | Manual
930 | Módulo Fotovoltaico | Solopower Systems | USA | SP3L-240 | 0.24 | 10.4 | 68.2 | 3.5 | 180 | 6.1 | 2.187/1.146/2.0 | Capa Fina |  | Hector Novoa Castillo | 14249 | Manual
931 | Módulo Fotovoltaico | Solopower Systems | USA | SP3L-260 | 0.26 | 11.2 | 70.8 | 3.7 | 180 | 6.1 | 2.187/1.146/2.0 | Capa Fina |  | Hector Novoa Castillo | 14249 | Manual
932 | Módulo Fotovoltaico | Autarco | China | PC255 | 0.255 | 15.67 | 30.29 | 9 | 60 | 18.8 | 1640/992/40 | Policristalino |  | Sociedad Tecnoverde S.A. | 14415 | Manual
933 | Módulo Fotovoltaico | Autarco | China | PC260 | 0.26 | 15.98 | 30.59 | 9.07 | 60 | 18.8 | 1640/992/40 | Policristalino |  | Sociedad Tecnoverde S.A. | 14415 | Manual
934 | Módulo Fotovoltaico | FullStar | China | FS-Ab295P | 0.295 | 15.20 | 35.7 | 8.7 | 72 | 25.8 | 1956/992/40 | Policristalino |  | Paradigma | 14417 | Manual
935 | Módulo Fotovoltaico | FullStar | China | FS-Ab300P | 0.3 | 15.50 | 36.0 | 8.79 | 72 | 25.8 | 1956/992/40 | Policristalino |  | Paradigma | 14417 | Manual
936 | Módulo Fotovoltaico | FullStar | China | FS-Ab305P | 0.305 | 15.70 | 36.3 | 8.87 | 72 | 25.8 | 1956/992/40 | Policristalino |  | Paradigma | 14417 | Manual
937 | Módulo Fotovoltaico | FullStar | China | FS-Ab310P | 0.31 | 16.00 | 36.6 | 8.96 | 72 | 25.8 | 1956/992/40 | Policristalino |  | Paradigma | 14417 | Manual
938 | Módulo Fotovoltaico | FullStar | China | FS-Ab315P | 0.315 | 16.20 | 37.2 | 9.01 | 72 | 25.8 | 1956/992/40 | Policristalino |  | Paradigma | 14417 | Manual
939 | Módulo Fotovoltaico | FullStar | China | FS-Aa245P | 0.245 | 15.10 | 30.4 | 8.65 | 60 | 18.2 | 1640/992/35 | Policristalino |  | Paradigma | 14417 | Manual
940 | Módulo Fotovoltaico | FullStar | China | FS-Aa250P | 0.25 | 15.40 | 30.6 | 8.76 | 60 | 18.2 | 1640/992/35 | Policristalino |  | Paradigma | 14417 | Manual
941 | Módulo Fotovoltaico | FullStar | China | FS-Aa255P | 0.255 | 15.70 | 30.8 | 8.86 | 60 | 18.2 | 1640/992/35 | Policristalino |  | Paradigma | 14417 | Manual
942 | Módulo Fotovoltaico | FullStar | China | FS-Aa260P | 0.26 | 16.00 | 31.0 | 8.96 | 60 | 18.2 | 1640/992/35 | Policristalino |  | Paradigma | 14417 | Manual
943 | Módulo Fotovoltaico | FullStar | China | FS-Aa265P | 0.265 | 16.30 | 31.4 | 9.03 | 60 | 18.2 | 1640/992/35 | Policristalino |  | Paradigma | 14417 | Manual
944 | Módulo Fotovoltaico | Advanced Solar Power | China | ASP-ST1158 | 0.015 | 2.08 | 58.5 | 0.23 | N.A | 11.8 | 1200/600/6.8 | Capa Fina |  | Amado Godoy Díaz Tecnologías E.I.R.L | 14414 | Manual
945 | Módulo Fotovoltaico | Advanced Solar Power | China | ASP-ST1237 | 0.023 | 3.19 | 87.8 | 0.31 | N.A | 11.8 | 1200/600/6.8 | Capa Fina |  | Amado Godoy Díaz Tecnologías E.I.R.L | 14414 | Manual
946 | Módulo Fotovoltaico | Advanced Solar Power | China | ASP-ST1306 | 0.03 | 4.17 | 87.8 | 0.41 | N.A | 11.8 | 1200/600/6.8 | Capa Fina |  | Amado Godoy Díaz Tecnologías E.I.R.L | 14414 | Manual
947 | Módulo Fotovoltaico | Advanced Solar Power | China | ASP-ST1385 | 0.038 | 5.28 | 87.8 | 0.51 | N.A | 11.8 | 1200/600/6.8 | Capa Fina |  | Amado Godoy Díaz Tecnologías E.I.R.L | 14414 | Manual
948 | Módulo Fotovoltaico | Advanced Solar Power | China | ASP-ST1464 | 0.046 | 6.39 | 87.8 | 0.52 | N.A | 11.8 | 1200/600/6.8 | Capa Fina |  | Amado Godoy Díaz Tecnologías E.I.R.L | 14414 | Manual
949 | Módulo Fotovoltaico | Advanced Solar Power | China | ASP-ST1523 | 0.053 | 7.36 | 87.8 | 0.72 | N.A | 11.8 | 1200/600/6.8 | Capa Fina |  | Amado Godoy Díaz Tecnologías E.I.R.L | 14414 | Manual
950 | Módulo Fotovoltaico | Advanced Solar Power | China | ASP-ST1612 | 0.061 | 8.47 | 87.8 | 0.82 | N.A | 11.8 | 1200/600/6.8 | Capa Fina |  | Amado Godoy Díaz Tecnologías E.I.R.L | 14414 | Manual
951 | Módulo Fotovoltaico | Advanced Solar Power | China | ASP-ST1691 | 0.065 | 9.03 | 82.6 | 0.85 | N.A | 11.8 | 1200/600/6.8 | Capa Fina |  | Amado Godoy Díaz Tecnologías E.I.R.L | 14414 | Manual
952 | Módulo Fotovoltaico | Advanced Solar Power | China | ASP-S1-65 | 0.067 | 9.31 | 84.2 | 0.87 | N.A | 11.8 | 1200/600/6.8 | Capa Fina |  | Amado Godoy Díaz Tecnologías E.I.R.L | 14414 | Manual
953 | Módulo Fotovoltaico | Advanced Solar Power | China | ASP-S1-67 | 0.069 | 9.58 | 87.8 | 0.92 | N.A | 11.8 | 1200/600/6.8 | Capa Fina |  | Amado Godoy Díaz Tecnologías E.I.R.L | 14414 | Manual
954 | Módulo Fotovoltaico | Advanced Solar Power | China | ASP-SI-70 | 0.07 | 9.72 | 85.4 | 0.88 | N.A | 11.8 | 1200/600/6.8 | Capa Fina |  | Amado Godoy Díaz Tecnologías E.I.R.L | 14414 | Manual
955 | Módulo Fotovoltaico | Advanced Solar Power | China | ASP-SI-72 | 0.072 | 10 | 86.8 | 0.90 | N.A | 11.8 | 1200/600/6.8 | Capa Fina |  | Amado Godoy Díaz Tecnologías E.I.R.L | 14414 | Manual
956 | Módulo Fotovoltaico | Advanced Solar Power | China | ASP-SI-75 | 0.075 | 10.42 | 88.5 | 0.92 | N.A | 11.8 | 1200/600/6.8 | Capa Fina |  | Amado Godoy Díaz Tecnologías E.I.R.L | 14414 | Manual
957 | Módulo Fotovoltaico | Advanced Solar Power | China | ASP-SI-77 | 0.077 | 10.69 | 89.7 | 0.95 | N.A. | 11.8 | 1200/600/6.8 | Capa Fina |  | Amado Godoy Díaz Tecnologías E.I.R.L | 14414 | Manual
958 | Módulo Fotovoltaico | Atersa | España | A240P-GS | 0.24 | 14.75 | 30.89 | 8.38 | 60 | 18.1 | 1640/992/40 | Policristalino |  | Euro Renovables S.A. | 14909 | Manual
959 | Módulo Fotovoltaico | Atersa | España | A245P-GS | 0.245 | 15.1 | 31.29 | 8.45 | 60 | 18.1 | 1640/992/40 | Policristalino |  | Euro Renovables S.A. | 14909 | Manual
960 | Módulo Fotovoltaico | Atersa | España | A250P-GS | 0.25 | 15.4 | 31.73 | 8.49 | 60 | 18.1 | 1640/992/40 | Policristalino |  | Euro Renovables S.A. | 14909 | Manual
961 | Módulo Fotovoltaico | Atersa | España | A255P-GS | 0.255 | 15.67 | 31.96 | 8.52 | 60 | 18.1 | 1640/992/40 | Policristalino |  | Euro Renovables S.A. | 14909 | Manual
962 | Módulo Fotovoltaico | Atersa | España | A260P-GS | 0.26 | 0.16 | 32.1 | 8.64 | 60 | 18.1 | 1640/992/40 | Policristalino |  | Euro Renovables S.A. | 14909 | Manual
963 | Módulo Fotovoltaico | Dongguan Sunworth Solar Energy | China | SW240P | 0.24 | 14.9 | 30.6 | 8.37 | 60 | 19.4 | 1640/982/40 | Policristalino |  | Ecotermica S.A | 14910 | Manual
964 | Módulo Fotovoltaico | SOLARWATT | Alemania | SOLARWATT 60P - 250 | 0.25 | 15.03 | 30.6 | 8.73 | 60 | 24 | 1680x990x40 | Policristalino |  | Vivest Energías Renovables | 14617 | Manual
965 | Módulo Fotovoltaico | SOLARWATT | Alemania | SOLARWATT 60P - 255 | 0.255 | 15.33 | 30.9 | 8.81 | 60 | 24 | 1680/990/40 | Policristalino |  | Vivest Energías Renovables | 14617 | Manual
966 | Módulo Fotovoltaico | SOLARWATT | Alemania | SOLARWATT 60P - 260 | 0.26 | 15.63 | 30.9 | 9.12 | 60 | 24 | 1680/990/40 | Policristalino |  | Vivest Energías Renovables | 14617 | Manual
967 | Módulo Fotovoltaico | SOLARWATT | Alemania | SOLARWATT 60P - 265 | 0.265 | 15.93 | 31.1 | 9.22 | 60 | 24 | 1680/990/40 | Policristalino |  | Vivest Energías Renovables | 14617 | Manual
968 | Módulo Fotovoltaico | SOLARWATT | Alemania | SOLARWATT 60P - 270 | 0.27 | 16.23 | 31.2 | 9.34 | 60 | 24 | 1680/990/40 | Policristalino |  | Vivest Energías Renovables | 14617 | Manual
969 | Módulo Fotovoltaico | SOLARWATT | Alemania | SOLARWATT 60P style - 260 | 0.26 | 15.63 | 30.9 | 9.12 | 60 | 22.8 | 1680/990/40 | Policristalino |  | Vivest Energías Renovables | 14617 | Manual
970 | Módulo Fotovoltaico | SOLARWATT | Alemania | SOLARWATT 60P style - 265 | 0.265 | 15.93 | 31.1 | 9.23 | 60 | 22.8 | 1680/990/40 | Policristalino |  | Vivest Energías Renovables | 14617 | Manual
971 | Módulo Fotovoltaico | SOLARWATT | Alemania | SOLARWATT 60M style - 280 | 0.28 | 16.83 | 31.7 | 9.4 | 60 | 22.8 | 1680/990/40 | Monocristalino |  | Vivest Energías Renovables | 14617 | Manual
972 | Módulo Fotovoltaico | SOLARWATT | Alemania | SOLARWATT 60M style - 285 | 0.285 | 17.14 | 31.9 | 9.52 | 60 | 22.8 | 1680/990/40 | Monocristalino |  | Vivest Energías Renovables | 14617 | Manual
973 | Módulo Fotovoltaico | SOLARWATT | Alemania | SOLARWATT 60M style - 290 | 0.29 | 17.44 | 32.1 | 9.64 | 60 | 22.8 | 1680/990/40 | Monocristalino |  | Vivest Energías Renovables | 14617 | Manual
974 | Módulo Fotovoltaico | SOLARWATT | Alemania | SOLARWATT 60M style - 295 | 0.295 | 17.74 | 32.3 | 9.76 | 60 | 22.8 | 1680/990/40 | Monocristalino |  | Vivest Energías Renovables | 14617 | Manual
975 | Módulo Fotovoltaico | SOLARWATT | Alemania | SOLARWATT P80-36 GET AD - 65 | 0.065 | 9.68 | 17.2 | 4.27 | 36 | 7 | 1232/545/35 | Monocristalino |  | Vivest Energías Renovables | 14617 | Manual
976 | Módulo Fotovoltaico | SOLARWATT | Alemania | SOLARWATT P80-36 GET AD - 70 | 0.07 | 10.43 | 17.3 | 4.57 | 36 | 7 | 1232/545/35 | Monocristalino |  | Vivest Energías Renovables | 14617 | Manual
977 | Módulo Fotovoltaico | SOLARWATT | Alemania | SOLARWATT P80-36 GET AD - 75 | 0.075 | 11.17 | 17.4 | 4.87 | 36 | 7 | 1232/545/35 | Monocristalino |  | Vivest Energías Renovables | 14617 | Manual
978 | Módulo Fotovoltaico | SOLARWATT | Alemania | SOLARWATT P80-36 GET AD - 80 | 0.08 | 11.91 | 17.4 | 5.2 | 36 | 7 | 1232/545/35 | Monocristalino |  | Vivest Energías Renovables | 14617 | Manual
979 | Módulo Fotovoltaico | SOLARWATT | Alemania | SOLARWATT BLUE 60P - 270 | 0.27 | 16.23 | 31.2 | 9.23 | 60 | 19 | 1680/990/40 | Policristalino |  | Vivest Energías Renovables | 14617 | Manual
980 | Módulo Fotovoltaico | SOLARWATT | Alemania | SOLARWATT 36M L glass - 150 | 0.15 | 13.63 | 18.8 | 8.49 | 36 | 25 | 1550/710/9 | Monocristalino |  | Vivest Energías Renovables | 14617 | Manual
981 | Módulo Fotovoltaico | SOLARWATT | Alemania | SOLARWATT 36M L glass - 155 | 0.155 | 14.08 | 18.9 | 8.66 | 36 | 25 | 1550/710/9 | Monocristalino |  | Vivest Energías Renovables | 14617 | Manual
982 | Módulo Fotovoltaico | SOLARWATT | Alemania | SOLARWATT 36M L glass - 160 | 0.16 | 14.54 | 19.1 | 8.87 | 36 | 25 | 1550/710/9 | Monocristalino |  | Vivest Energías Renovables | 14617 | Manual
983 | Módulo Fotovoltaico | SOLARWATT | Alemania | SOLARWATT 36M L glass - 165 | 0.165 | 14.99 | 19.2 | 9.02 | 36 | 25 | 1550/710/9 | Monocristalino |  | Vivest Energías Renovables | 14617 | Manual
984 | Módulo Fotovoltaico | SOLARWATT | Alemania | SOLARWATT 36M L glass style - 150 | 0.15 | 13.63 | 18.8 | 8.49 | 36 | 25 | 1550/710/9 | Monocristalino |  | Vivest Energías Renovables | 14617 | Manual
985 | Módulo Fotovoltaico | SOLARWATT | Alemania | SOLARWATT 36M L glass style - 155 | 0.155 | 14.08 | 18.9 | 8.66 | 36 | 25 | 1550/710/9 | Monocristalino |  | Vivest Energías Renovables | 14617 | Manual
986 | Módulo Fotovoltaico | SOLARWATT | Alemania | SOLARWATT 36M L glass style - 160 | 0.16 | 14.54 | 19.1 | 8.87 | 36 | 25 | 1550/710/9 | Monocristalino |  | Vivest Energías Renovables | 14617 | Manual
987 | Módulo Fotovoltaico | SOLARWATT | Alemania | SOLARWATT 36M L glass style - 165 | 0.165 | 14.99 | 19.2 | 9.02 | 36 | 25 | 1550/710/9 | Monocristalino |  | Vivest Energías Renovables | 14617 | Manual
988 | Módulo Fotovoltaico | SOLARWATT | Alemania | SOLARWATT P210-60 GET AK - 210 | 0.21 | 12.63 | 28.2 | 7.98 | 60 | 24 | 1680/990/50 | Policristalino |  | Vivest Energías Renovables | 14617 | Manual
989 | Módulo Fotovoltaico | SOLARWATT | Alemania | SOLARWATT P210-60 GET AK - 215 | 0.215 | 12.93 | 28.3 | 8.16 | 60 | 24 | 1680/990/50 | Policristalino |  | Vivest Energías Renovables | 14617 | Manual
990 | Módulo Fotovoltaico | SOLARWATT | Alemania | SOLARWATT P210-60 GET AK - 220 | 0.22 | 13.23 | 28.4 | 8.3 | 60 | 24 | 1680/990/50 | Policristalino |  | Vivest Energías Renovables | 14617 | Manual
991 | Módulo Fotovoltaico | SOLARWATT | Alemania | SOLARWATT P210-60 GET AK - 225 | 0.225 | 13.53 | 28.6 | 8.42 | 60 | 24 | 1680/990/50 | Policristalino |  | Vivest Energías Renovables | 14617 | Manual
992 | Módulo Fotovoltaico | SOLARWATT | Alemania | SOLARWATT P210-60 GET AK - 230 | 0.23 | 13.83 | 28.8 | 8.5 | 60 | 24 | 1680/990/50 | Policristalino |  | Vivest Energías Renovables | 14617 | Manual
993 | Módulo Fotovoltaico | SOLARWATT | Alemania | SOLARWATT P210-60 GET AK - 235 | 0.235 | 14.13 | 29.1 | 8.56 | 60 | 24 | 1680/990/50 | Policristalino |  | Vivest Energías Renovables | 14617 | Manual
994 | Módulo Fotovoltaico | SOLARWATT | Alemania | SOLARWATT P210-60 GET AK - 240 | 0.24 | 14.43 | 29.4 | 8.61 | 60 | 24 | 1680/990/50 | Policristalino |  | Vivest Energías Renovables | 14617 | Manual
995 | Módulo Fotovoltaico | SOLARWATT | Alemania | SOLARWATT P210-60 GET AK - 245 | 0.245 | 14.73 | 29.7 | 8.67 | 60 | 24 | 1680/990/50 | Policristalino |  | Vivest Energías Renovables | 14617 | Manual
996 | Módulo Fotovoltaico | SOLARWATT | Alemania | SOLARWATT 60M high power - 290 | 0.29 | 17.44 | 31.5 | 9.73 | 60 | 22.8 | 1680/990/40 | Monocristalino |  | Vivest Energías Renovables | 14617 | Manual
997 | Módulo Fotovoltaico | SOLARWATT | Alemania | SOLARWATT 60M high power - 295 | 0.295 | 17.74 | 31.7 | 9.85 | 60 | 22.8 | 1680/990/40 | Monocristalino |  | Vivest Energías Renovables | 14617 | Manual
998 | Módulo Fotovoltaico | SOLARWATT | Alemania | SOLARWATT 60M high power - 300 | 0.3 | 18.04 | 31.9 | 9.97 | 60 | 22.8 | 1680/990/40 | Monocristalino |  | Vivest Energías Renovables | 14617 | Manual
999 | Módulo Fotovoltaico | SOLARWATT | Alemania | SOLARWATT 60M high power - 305 | 0.305 | 18.34 | 32.1 | 10.09 | 60 | 22.8 | 1680/990/40 | Monocristalino |  | Vivest Energías Renovables | 14617 | Manual
1000 | Módulo Fotovoltaico | SOLARWATT | Alemania | SOLARWATT 60P high power - 275 | 0.275 | 16.53 | 31.2 | 9.5 | 60 | 22.8 | 1680/990/40 | Policristalino |  | Vivest Energías Renovables | 14617 | Manual
1001 | Módulo Fotovoltaico | SOLARWATT | Alemania | SOLARWATT 60P high power - 280 | 0.28 | 16.84 | 31.4 | 9.6 | 60 | 22.8 | 1680/990/40 | Policristalino |  | Vivest Energías Renovables | 14617 | Manual
1002 | Módulo Fotovoltaico | SOLARWATT | Alemania | SOLARWATT 60P high power - 285 | 0.285 | 17.14 | 31.6 | 9.7 | 60 | 22.8 | 1680/990/40 | Policristalino |  | Vivest Energías Renovables | 14617 | Manual
1003 | Módulo Fotovoltaico | Renesola | China | JC260M-24/Bb | 0.26 | 16 | 30.5 | 8.95 | 60 | 19 | 1640/992/40 | Policristalino |  | Serve Ltda. | 15225 | Manual
1004 | Módulo Fotovoltaico | Renesola | China | JC310M-24/Ab | 0.31 | 16 | 37 | 8.8 | 72 | 27 | 1640/992/40 | Policristalino |  | Serve Ltda. | 15225 | Manual
1005 | Módulo Fotovoltaico | Renesola | China | JC260M-24/Bbs | 0.26 | 16 | 30.5 | 8.95 | 60 | 19 | 1640/992/40 | Policristalino |  | Serve Ltda. | 15225 | Manual
1006 | Módulo Fotovoltaico | Renesola | China | JC265M-24/Bbs | 0.265 | 16.3 | 30.6 | 9.03 | 60 | 19 | 1640/992/40 | Policristalino |  | Serve Ltda. | 15225 | Manual
1007 | Módulo Fotovoltaico | Renesola | China | JC270M-24/Bbs | 0.27 | 16.6 | 31 | 9.1 | 60 | 19 | 1640/992/40 | Policristalino |  | Serve Ltda. | 15225 | Manual
1008 | Módulo Fotovoltaico | Renesola | China | JC310M-24/Abs | 0.31 | 16 | 37 | 8.8 | 72 | 27 | 1640/992/40 | Policristalino |  | Serve Ltda. | 15225 | Manual
1009 | Módulo Fotovoltaico | Renesola | China | JC315M-24/Abs | 0.315 | 16.2 | 37.3 | 8.88 | 72 | 27 | 1640/992/40 | Policristalino |  | Serve Ltda. | 15225 | Manual
1010 | Módulo Fotovoltaico | Renesola | China | JC320M-24/Abs | 0.32 | 16.5 | 37.4 | 9 | 72 | 27 | 1640/992/40 | Policristalino |  | Serve Ltda. | 15225 | Manual
1011 | Módulo Fotovoltaico | JA Solar | China | JAM6(K)-60-265/4BB | 0.265 | 16.21 | 30.42 | 9.17 | 60 | 18.2 | 1650/991/40 | Monocristalino |  | TRITEC-Intervento SpA. | 15228 | Manual
1012 | Módulo Fotovoltaico | JA Solar | China | JAM6(K)-60-270/4BB | 0.27 | 16.51 | 30.68 | 9.29 | 60 | 18.2 | 1650/991/40 | Monocristalino |  | TRITEC-Intervento SpA. | 15228 | Manual
1013 | Módulo Fotovoltaico | JA Solar | China | JAM6(K)-60-275/4BB | 0.275 | 16.82 | 30.8 | 9.38 | 60 | 18.2 | 1650/991/40 | Monocristalino |  | TRITEC-Intervento SpA. | 15228 | Manual
1014 | Módulo Fotovoltaico | JA Solar | China | JAM6(K)-60-280/4BB | 0.28 | 17.12 | 30.97 | 9.49 | 60 | 18.2 | 1650/991/40 | Monocristalino |  | TRITEC-Intervento SpA. | 15228 | Manual
1015 | Módulo Fotovoltaico | JA Solar | China | JAM6(BK)-72-310/4BB | 0.31 | 15.99 | 37.04 | 8.85 | 72 | 26 | 1956/991/45 | Monocristalino |  | TRITEC-Intervento SpA. | 15228 | Manual
1016 | Módulo Fotovoltaico | JA Solar | China | JAM6(BK)-72-315/4BB | 0.315 | 16.25 | 37.15 | 8.92 | 72 | 26 | 1956/991/45 | Monocristalino |  | TRITEC-Intervento SpA. | 15228 | Manual
1017 | Módulo Fotovoltaico | JA Solar | China | JAM6(BK)-72-320/4BB | 0.32 | 16.51 | 37.35 | 8.99 | 72 | 26 | 1956/991/45 | Monocristalino |  | TRITEC-Intervento SpA. | 15228 | Manual
1018 | Módulo Fotovoltaico | JA Solar | China | JAM6(K)(BK)-60-265/4BB | 0.265 | 16.21 | 30.42 | 9.17 | 60 | 18.2 | 1650/991/40 | Monocristalino |  | TRITEC-Intervento SpA. | 15221 | Manual
1019 | Módulo Fotovoltaico | JA Solar | China | JAM6(K)(BK)-60-270/4BB | 0.27 | 16.51 | 30.68 | 9.29 | 60 | 18.2 | 1650/991/40 | Monocristalino |  | TRITEC-Intervento SpA. | 15221 | Manual
1020 | Módulo Fotovoltaico | JA Solar | China | JAM6(K)(BK)-60-275/4BB | 0.275 | 16.82 | 30.8 | 9.38 | 60 | 18.2 | 1650/991/40 | Monocristalino |  | TRITEC-Intervento SpA. | 15221 | Manual
1021 | Módulo Fotovoltaico | JA Solar | China | JAM6(K)(BK)-60-280/4BB | 0.28 | 17.12 | 30.97 | 9.49 | 60 | 18.2 | 1650/991/40 | Monocristalino |  | TRITEC-Intervento SpA. | 15221 | Manual
1022 | Módulo Fotovoltaico | Eco Delta Power | China | ED240-6P | 0.24 | 14.8 | 29.98 | 8.51 | 60 | 18.8 | 1640/992/40 | Monocristalino |  | Ingenieria e Instalaciones Pailamilla SpA. (Solaryled) | 15256 | Manual
1023 | Módulo Fotovoltaico | Eco Delta Power | China | ED245-6P | 0.245 | 15 | 30.18 | 8.56 | 60 | 18.8 | 1640/992/40 | Monocristalino |  | Ingenieria e Instalaciones Pailamilla SpA. (Solaryled) | 15256 | Manual
1024 | Módulo Fotovoltaico | Eco Delta Power | China | ED250-6P | 0.25 | 15.4 | 30.36 | 8.68 | 60 | 18.8 | 1640/992/40 | Monocristalino |  | Ingenieria e Instalaciones Pailamilla SpA. (Solaryled) | 15256 | Manual
1025 | Módulo Fotovoltaico | Eco Delta Power | China | ED255-6P | 0.255 | 15.7 | 30.62 | 8.81 | 60 | 18.8 | 1640/992/40 | Monocristalino |  | Ingenieria e Instalaciones Pailamilla SpA. (Solaryled) | 15256 | Manual
1026 | Módulo Fotovoltaico | Eco Delta Power | China | ED260-6P | 0.26 | 16 | 38.1 | 8.91 | 60 | 18.8 | 1640/992/40 | Monocristalino |  | Ingenieria e Instalaciones Pailamilla SpA. (Solaryled) | 15256 | Manual
1027 | Módulo Fotovoltaico | Eco Delta Power | China | ED265-6P | 0.265 | 16.3 | 38.1 | 9 | 60 | 18.8 | 1640/992/40 | Monocristalino |  | Ingenieria e Instalaciones Pailamilla SpA. (Solaryled) | 15256 | Manual
1028 | Módulo Fotovoltaico | Eco Delta Power | China | ED270-6P | 0.27 | 16.6 | 38.16 | 9.04 | 60 | 18.8 | 1640/992/40 | Monocristalino |  | Ingenieria e Instalaciones Pailamilla SpA. (Solaryled) | 15256 | Manual
1029 | Módulo Fotovoltaico | Eco Delta Power | China | ED280-6P | 0.28 | 14.4 | 35.9 | 8.32 | 72 | 22.8 | 1956/992/40 | Monocristalino |  | Ingenieria e Instalaciones Pailamilla SpA. (Solaryled) | 15256 | Manual
1030 | Módulo Fotovoltaico | Eco Delta Power | China | ED290-6P | 0.29 | 14.9 | 36.2 | 8.48 | 72 | 22.8 | 1956/992/40 | Monocristalino |  | Ingenieria e Instalaciones Pailamilla SpA. (Solaryled) | 15256 | Manual
1031 | Módulo Fotovoltaico | Eco Delta Power | China | ED300-6P | 0.3 | 15.5 | 36.4 | 8.71 | 72 | 22.8 | 1956/992/40 | Monocristalino |  | Ingenieria e Instalaciones Pailamilla SpA. (Solaryled) | 15256 | Manual
1032 | Módulo Fotovoltaico | Eco Delta Power | China | ED305-6P | 0.305 | 15.7 | 36.5 | 8.86 | 72 | 22.8 | 1956/992/40 | Monocristalino |  | Ingenieria e Instalaciones Pailamilla SpA. (Solaryled) | 15256 | Manual
1033 | Módulo Fotovoltaico | Eco Delta Power | China | ED310-6P | 0.31 | 16 | 36.5 | 8.89 | 72 | 22.8 | 1956/992/40 | Monocristalino |  | Ingenieria e Instalaciones Pailamilla SpA. (Solaryled) | 15256 | Manual
1034 | Módulo Fotovoltaico | Eco Delta Power | China | ED315-6P | 0.315 | 16.2 | 36.6 | 9.08 | 72 | 22.8 | 1956/992/40 | Monocristalino |  | Ingenieria e Instalaciones Pailamilla SpA. (Solaryled) | 15256 | Manual
1035 | Módulo Fotovoltaico | Eco Delta Power | China | ED10-6M | 0.01 | 11.4 | 17.6 | 0.61 | 36 | 1.2 | 350/250/25 | Monocristalino |  | Ingenieria e Instalaciones Pailamilla SpA. (Solaryled) | 15256 | Manual
1036 | Módulo Fotovoltaico | Eco Delta Power | China | ED20-6M | 0.02 | 11.7 | 17.2 | 1.24 | 36 | 1.95 | 490/350/25 | Monocristalino |  | Ingenieria e Instalaciones Pailamilla SpA. (Solaryled) | 15256 | Manual
1037 | Módulo Fotovoltaico | Eco Delta Power | China | ED30-6M | 0.03 | 13.1 | 17.6 | 1.83 | 36 | 2.7 | 510/450/25 | Monocristalino |  | Ingenieria e Instalaciones Pailamilla SpA. (Solaryled) | 15256 | Manual
1038 | Módulo Fotovoltaico | Eco Delta Power | China | ED50-6M | 0.05 | 14 | 17.4 | 3.04 | 36 | 4.5 | 700/510/30 | Monocristalino |  | Ingenieria e Instalaciones Pailamilla SpA. (Solaryled) | 15256 | Manual
1039 | Módulo Fotovoltaico | Eco Delta Power | China | ED100-6M | 0.1 | 14.6 | 17.4 | 6.08 | 36 | 7.7 | 1020/670/30 | Monocristalino |  | Ingenieria e Instalaciones Pailamilla SpA. (Solaryled) | 15256 | Manual
1040 | Módulo Fotovoltaico | Eco Delta Power | China | ED140-6M | 0.14 | 13.6 | 17.02 | 8.6 | 36 | 11 | 1470/670/30 | Monocristalino |  | Ingenieria e Instalaciones Pailamilla SpA. (Solaryled) | 15256 | Manual
1041 | Módulo Fotovoltaico | Eco Delta Power | China | ED150-6M | 0.15 | 14.6 | 17.5 | 9.05 | 36 | 11.1 | 1470/670/30 | Monocristalino |  | Ingenieria e Instalaciones Pailamilla SpA. (Solaryled) | 15256 | Manual
1042 | Módulo Fotovoltaico | Solar Leading | China | SL6P72-290W | 0.29 | 14.94 | 36.2 | 8.54 | 72 | 24 | 1956/992/40 | Policristalino |  | José Garcés Curinao | 15229 | Manual
1043 | Módulo Fotovoltaico | Ningbo Komaes Solar | China | KM(P)10 | 0.01 | 15.9 | 17.56 | 0.66 | 36 | 1.2 | 370/250/18 | Policristalino |  | Ingeniería y soluciones energéticas limitada. | 15258 | Manual
1044 | Módulo Fotovoltaico | Ningbo Komaes Solar | China | KM(P)25 | 0.025 | 14.36 | 17.62 | 1.63 | 36 | 2.9 | 610/350/25 | Policristalino |  | Ingeniería y soluciones energéticas limitada. | 15258 | Manual
1045 | Módulo Fotovoltaico | Ningbo Komaes Solar | China | KM(P)40 | 0.04 | 15.2 | 17.56 | 2.45 | 36 | 3.7 | 610/510/25 | Policristalino |  | Ingeniería y soluciones energéticas limitada. | 15258 | Manual
1046 | Módulo Fotovoltaico | Ningbo Komaes Solar | China | KM(P)50 | 0.05 | 14.25 | 17.74 | 3.04 | 36 | 4.5 | 750/510/30 | Policristalino |  | Ingeniería y soluciones energéticas limitada. | 15258 | Manual
1047 | Módulo Fotovoltaico | Ningbo Komaes Solar | China | KM(P)150 | 0.15 | 17.1 | 18.28 | 8.93 | 36 | 11 | 1480/680/30 | Policristalino |  | Ingeniería y soluciones energéticas limitada. | 15258 | Manual
1048 | Módulo Fotovoltaico | Ningbo Komaes Solar | China | KM(P)250 | 0.25 | 17.1 | 31.29 | 8.5 | 60 | 18.8 | 1650/990/40 | Policristalino |  | Ingeniería y soluciones energéticas limitada. | 15258 | Manual
1049 | Módulo Fotovoltaico | Sunerg | Italia | XP60/156-250I+35 | 0.25 | 15.35 | 30.8 | 8.64 | 60 | 17.9 | 1645/990/35 | Policristalino |  | Sergio Luna Caviedes | 15340 | Manual
1050 | Módulo Fotovoltaico | Sunerg | Italia | XP60/156-260I+35 | 0.26 | 16.65 | 31.14 | 8.7 | 60 | 17.9 | 1645/990/35 | Policristalino |  | Sergio Luna Caviedes | 15340 | Manual
1051 | Módulo Fotovoltaico | Sunerg | Italia | XP60/156-265I+35 | 0.265 | 15.96 | 31.62 | 8.76 | 60 | 17.9 | 1645/990/35 | Policristalino |  | Sergio Luna Caviedes | 15340 | Manual
1052 | Módulo Fotovoltaico | Sunerg | Italia | XP60/156-270I+35 | 0.27 | 16.27 | 31.8 | 8.82 | 60 | 17.9 | 1645/990/35 | Policristalino |  | Sergio Luna Caviedes | 15340 | Manual
1053 | Módulo Fotovoltaico | Sunerg | Italia | XM60/156-280I+35 | 0.28 | 17.19 | 32.52 | 9.28 | 60 | 17.9 | 1645/990/35 | Monocristalino |  | Sergio Luna Caviedes | 15340 | Manual
1054 | Módulo Fotovoltaico | Sunerg | Italia | XM60/156-290I+35 | 0.29 | 17.81 | 33.36 | 9.43 | 60 | 17.9 | 1645/990/35 | Monocristalino |  | Sergio Luna Caviedes | 15340 | Manual
1055 | Módulo Fotovoltaico | Sunerg | Italia | XM60/156-300I+35 | 0.3 | 18.42 | 33.96 | 9.51 | 60 | 17.9 | 1645/990/35 | Monocristalino |  | Sergio Luna Caviedes | 15340 | Manual
1056 | Módulo Fotovoltaico | Sunerg | Italia | XM60/156-280I+VTINT | 0.28 | 17.19 | 32.58 | 9.26 | 60 | 22 | 1645/990/46 | Monocristalino |  | Sergio Luna Caviedes | 15340 | Manual
1057 | Módulo Fotovoltaico | Advanced Solar Power | China | ASP-ST1158 | 0.015 | 2.08 | 87.8 | 0.23 | N.A. | 11.8 | 1200/600/6,8 | Capa Fina |  | TRITEC-Intervento SpA. | 15341 | Manual
1058 | Módulo Fotovoltaico | Advanced Solar Power | China | ASP-ST1237 | 0.023 | 3.19 | 87.8 | 0.31 | N.A. | 11.8 | 1200/600/6,8 | Capa Fina |  | TRITEC-Intervento SpA. | 15341 | Manual
1059 | Módulo Fotovoltaico | Advanced Solar Power | China | ASP-ST1306 | 0.03 | 4.17 | 87.8 | 0.41 | N.A. | 11.8 | 1200/600/6,8 | Capa Fina |  | TRITEC-Intervento SpA. | 15341 | Manual
1060 | Módulo Fotovoltaico | Advanced Solar Power | China | ASP-ST1385 | 0.038 | 5.28 | 87.8 | 0.51 | N.A. | 11.8 | 1200/600/6,8 | Capa Fina |  | TRITEC-Intervento SpA. | 15341 | Manual
1061 | Módulo Fotovoltaico | Advanced Solar Power | China | ASP-ST1464 | 0.046 | 6.39 | 87.8 | 0.61 | N.A. | 11.8 | 1200/600/6,8 | Capa Fina |  | TRITEC-Intervento SpA. | 15341 | Manual
1062 | Módulo Fotovoltaico | Advanced Solar Power | China | ASP-ST1523 | 0.053 | 7.36 | 87.8 | 0.72 | N.A. | 11.8 | 1200/600/6,8 | Capa Fina |  | TRITEC-Intervento SpA. | 15341 | Manual
1063 | Módulo Fotovoltaico | Advanced Solar Power | China | ASP-ST1612 | 0.061 | 8.47 | 87.8 | 0.82 | N.A. | 11.8 | 1200/600/6,8 | Capa Fina |  | TRITEC-Intervento SpA. | 15341 | Manual
1064 | Módulo Fotovoltaico | Advanced Solar Power | China | ASP-ST1691 | 0.069 | 9.58 | 87.8 | 0.92 | N.A. | 11.8 | 1200/600/6,8 | Capa Fina |  | TRITEC-Intervento SpA. | 15341 | Manual
1065 | Módulo Fotovoltaico | GCL | China | GCL-M6/72-320 | 0.32 | 16.5 | 37.4 | 45.8 | 72 | 22.5 | 1956/992/40 | Monocristalino |  | Enrique García Ferreiro | 15569 | Manual
1066 | Módulo Fotovoltaico | GCL | China | GCL-M6/72-325 | 0.325 | 16.7 | 37.6 | 46 | 72 | 22.5 | 1956/992/40 | Monocristalino |  | Enrique García Ferreiro | 15569 | Manual
1067 | Módulo Fotovoltaico | GCL | China | GCL-M6/72-330 | 0.33 | 17 | 37.8 | 46.2 | 72 | 22.5 | 1956/992/40 | Monocristalino |  | Enrique García Ferreiro | 15569 | Manual
1068 | Módulo Fotovoltaico | GCL | China | GCL-M6/72-335 | 0.335 | 17.3 | 38 | 46.4 | 72 | 22.5 | 1956/992/40 | Monocristalino |  | Enrique García Ferreiro | 15569 | Manual
1069 | Módulo Fotovoltaico | LG Electronics | Corea del Sur | LG370N2W-G4 | 0.37 | 18.9 | 39.2 | 9.98 | 72 | 20.3 | 1960/1000/46 | Monocristalino |  | Iquique Import Export Ltda. | 15339 | Manual
1070 | Módulo Fotovoltaico | Heckert Solar | Germany | Nemo60P-250 (3BB) | 0.25 | 15.4 | 30.75 | 8.79 | 60 | 17.7 | 1,640/991/38 | Policristalino |  | Vivest Energías Renovables | 16043 | Manual
1071 | Módulo Fotovoltaico | Heckert Solar | Germany | Nemo60P-255(3BB) | 0.255 | 15.7 | 30.99 | 8.91 | 60 | 17.7 | 1,640/991/38 | Policristalino |  | Vivest Energías Renovables | 16043 | Manual
1072 | Módulo Fotovoltaico | Heckert Solar | Germany | Nemo60P-260 (3BB) | 0.26 | 16 | 31.35 | 8.97 | 60 | 17.7 | 1,640/991/38 | Policristalino |  | Vivest Energías Renovables | 16043 | Manual
1073 | Módulo Fotovoltaico | Heckert Solar | Germany | Nemo60P-265 (3BB) | 0.265 | 16.3 | 31.51 | 9.01 | 60 | 17.7 | 1,640/991/38 | Policristalino |  | Vivest Energías Renovables | 16043 | Manual
1074 | Módulo Fotovoltaico | Heckert Solar | Germany | Nemo60P-270 (3BB) | 0.27 | 16.6 | 30.86 | 9.31 | 60 | 17.7 | 1,640/991/38 | Policristalino |  | Vivest Energías Renovables | 16043 | Manual
1075 | Módulo Fotovoltaico | Heckert Solar | Germany | Nemo60P-250 (4BB) | 0.25 | 15.4 | 30.73 | 8.71 | 60 | 17.7 | 1,640/991/38 | Policristalino |  | Vivest Energías Renovables | 16043 | Manual
1076 | Módulo Fotovoltaico | Heckert Solar | Germany | Nemo60P-255 (4BB) | 0.255 | 15.7 | 30.96 | 8.83 | 60 | 17.7 | 1,640/991/38 | Policristalino |  | Vivest Energías Renovables | 16043 | Manual
1077 | Módulo Fotovoltaico | Heckert Solar | Germany | Nemo60P-260 (4BB) | 0.26 | 16 | 31.18 | 8.95 | 60 | 17.7 | 1,640/991/38 | Policristalino |  | Vivest Energías Renovables | 16043 | Manual
1078 | Módulo Fotovoltaico | Heckert Solar | Germany | Nemo60P-265 (4BB) | 0.265 | 16.3 | 31.41 | 9.07 | 60 | 17.7 | 1,640/991/38 | Policristalino |  | Vivest Energías Renovables | 16043 | Manual
1079 | Módulo Fotovoltaico | Heckert Solar | Germany | Nemo60M-270 (4BB) | 0.27 | 16.6 | 31.64 | 9.19 | 60 | 17.7 | 1,640/991/38 | Monocristalino |  | Vivest Energías Renovables | 16043 | Manual
1080 | Módulo Fotovoltaico | Heckert Solar | Germany | Nemo60M-270 (3BB) | 0.27 | 16.6 | 30.94 | 9.28 | 60 | 17.7 | 1,640/991/38 | Monocristalino |  | Vivest Energías Renovables | 16043 | Manual
1081 | Módulo Fotovoltaico | Heckert Solar | Germany | Nemo60M-275 (3BB) | 0.275 | 16.9 | 31.24 | 9.38 | 60 | 17.7 | 1,640/991/38 | Monocristalino |  | Vivest Energías Renovables | 16043 | Manual
1082 | Módulo Fotovoltaico | Heckert Solar | Germany | Nemo60M-278 (3BB) | 0.28 | 17.2 | 31.54 | 9.48 | 60 | 17.7 | 1,640/991/38 | Monocristalino |  | Vivest Energías Renovables | 16043 | Manual
1083 | Módulo Fotovoltaico | Heckert Solar | Germany | Nemo60M-285 (3BB) | 0.285 | 17.5 | 31.84 | 9.58 | 60 | 17.7 | 1,640/991/38 | Monocristalino |  | Vivest Energías Renovables | 16043 | Manual
1084 | Módulo Fotovoltaico | REC | USA | REC230PE(BLK) | 0.23 | 13.9 | 29.4 | 8.3 | 60 | 39.6 | 65,55/39,02/1,5 | Policristalino |  | Sociedad Energías Renovables y Eficientes Ltda. | 15571 | Manual
1085 | Módulo Fotovoltaico | JA Solar | China | JAM6(K)(BK)-72-320/4BB | 0.32 | 16.51 | 38.46 | 8.98 | 72 | 26 | 1956/991/45 | Monocristalino |  | TRITEC-Intervento SpA. | 15667 | Manual
1086 | Módulo Fotovoltaico | JA Solar | China | JAM6(K)(BK)-72-325/4BB | 0.325 | 16.77 | 38.55 | 9.07 | 72 | 26 | 1956/991/45 | Monocristalino |  | TRITEC-Intervento SpA. | 15667 | Manual
1087 | Módulo Fotovoltaico | JA Solar | China | JAM6(K)(BK)-72-330/4BB | 0.33 | 17.02 | 38.6 | 9.14 | 72 | 26 | 1956/991/45 | Monocristalino |  | TRITEC-Intervento SpA. | 15667 | Manual
1088 | Módulo Fotovoltaico | JA Solar | China | JAM6(K)(BK)-72-335/4BB | 0.335 | 17.28 | 38.68 | 9.23 | 72 | 26 | 1956/991/45 | Monocristalino |  | TRITEC-Intervento SpA. | 15667 | Manual
1089 | Módulo Fotovoltaico | First Solar | USA | FS-397-Plus | 0.0975 | 13.54 | 46.3 | 2.29 | N.A. | 12 | 1200/600/6.8 | Capa Fina |  | Rodrigo de La Fuente López | 15572 | Manual
1090 | Módulo Fotovoltaico | First Solar | USA | FS-497 | 0.0975 | 13.54 | 68.7 | 1.55 | N.A. | 12 | 1200/600/6.8 | Capa Fina |  | Rodrigo de La Fuente López | 15572 | Manual
1091 | Módulo Fotovoltaico | First Solar | USA | FS-497A | 0.0975 | 13.54 | 68.7 | 1.55 | N.A. | 12 | 1200/600/6.8 | Capa Fina |  | Rodrigo de La Fuente López | 15572 | Manual
1092 | Módulo Fotovoltaico | First Solar | USA | FS4100 | 0.1 | 13.89 | 69.4 | 1.57 | N.A. | 12 | 1200/600/6.8 | Capa Fina |  | Rodrigo de La Fuente López | 15572 | Manual
1093 | Módulo Fotovoltaico | First Solar | USA | FS4100A | 0.1 | 13.89 | 69.4 | 1.57 | N.A. | 12 | 1200/600/6.8 | Capa Fina |  | Rodrigo de La Fuente López | 15572 | Manual
1094 | Módulo Fotovoltaico | Suntech Power | China | STP 265S- 20/Wew | 0.265 | 16.3 | 30.5 | 9.22 | 60 | 18.2 | 1640/992/35 | Monocristalino |  | Kraftwerk Ltda. | 16035 | Manual
1095 | Módulo Fotovoltaico | Suntech Power | China | STP 270S- 20/Wew | 0.27 | 16.6 | 30.8 | 9.28 | 60 | 18.2 | 1640/992/35 | Monocristalino |  | Kraftwerk Ltda. | 16035 | Manual
1096 | Módulo Fotovoltaico | Suntech Power | China | STP 275S- 20/Wew | 0.275 | 16.9 | 31.1 | 9.34 | 60 | 18.2 | 1640/992/35 | Monocristalino |  | Kraftwerk Ltda. | 16035 | Manual
1097 | Módulo Fotovoltaico | Suntech Power | China | STP 280S- 20/Wew | 0.28 | 17.2 | 31.5 | 9.41 | 60 | 18.2 | 1640/992/35 | Monocristalino |  | Kraftwerk Ltda. | 16035 | Manual
1098 | Módulo Fotovoltaico | Suntech Power | China | STP 285S- 20/Wew | 0.285 | 17.5 | 31.6 | 9.48 | 60 | 18.2 | 1640/992/35 | Monocristalino |  | Kraftwerk Ltda. | 16035 | Manual
1099 | Módulo Fotovoltaico | Suntech Power | China | STP 290S- 20/Wew | 0.29 | 17.8 | 31.7 | 9.55 | 60 | 18.2 | 1640/992/35 | Monocristalino |  | Kraftwerk Ltda. | 16035 | Manual
1100 | Módulo Fotovoltaico | Suntech Power | China | STP 295S- 20/Wew | 0.295 | 18.1 | 31.8 | 9.62 | 60 | 18.2 | 1640/992/35 | Monocristalino |  | Kraftwerk Ltda. | 16035 | Manual
1101 | Módulo Fotovoltaico | Suntech Power | China | STP 280S- 20/Web | 0.28 | 17.2 | 31.5 | 9.41 | 60 | 18.2 | 1640/992/35 | Monocristalino |  | Kraftwerk Ltda. | 16035 | Manual
1102 | Módulo Fotovoltaico | Suntech Power | China | STP 285S- 20/Web | 0.285 | 17.5 | 31.6 | 9.48 | 60 | 18.2 | 1640/992/35 | Monocristalino |  | Kraftwerk Ltda. | 16035 | Manual
1103 | Módulo Fotovoltaico | Suntech Power | China | STP 290S- 20/Web | 0.29 | 17.8 | 31.7 | 9.55 | 60 | 18.2 | 1640/992/35 | Monocristalino |  | Kraftwerk Ltda. | 16035 | Manual
1104 | Módulo Fotovoltaico | Suntech Power | China | STP 285S- 20/Wem | 0.285 | 17.5 | 31.6 | 9.48 | 60 | 18.2 | 1640/992/35 | Monocristalino |  | Kraftwerk Ltda. | 16035 | Manual
1105 | Módulo Fotovoltaico | Suntech Power | China | STP 290S- 20/Wem | 0.29 | 17.8 | 31.7 | 9.55 | 60 | 18.2 | 1640/992/35 | Monocristalino |  | Kraftwerk Ltda. | 16035 | Manual
1106 | Módulo Fotovoltaico | Suntech Power | China | STP 295S- 20/Wem | 0.295 | 18.1 | 31.8 | 9.62 | 60 | 18.2 | 1640/992/35 | Monocristalino |  | Kraftwerk Ltda. | 16035 | Manual
1107 | Módulo Fotovoltaico | CNBM Solar | China | CNBM-6P-250 | 0.25 | 15.4 | 29.98 | 8.79 | 60 | 18.2 | 1636/992/35 | Policristalino |  | Safe Energy | 16036 | Manual
1108 | Módulo Fotovoltaico | CNBM Solar | China | CNBM-6P-255 | 0.255 | 15.71 | 30.25 | 8.94 | 60 | 18.2 | 1636/992/35 | Policristalino |  | Safe Energy | 16036 | Manual
1109 | Módulo Fotovoltaico | CNBM Solar | China | CNBM-6P-260 | 0.26 | 16.02 | 30.51 | 9.09 | 60 | 18.2 | 1636/992/35 | Policristalino |  | Safe Energy | 16036 | Manual
1110 | Módulo Fotovoltaico | CNBM Solar | China | CNBM-6P-310 | 0.31 | 16.01 | 36.82 | 9.1 | 72 | 21.8 | 1952/992/40 | Policristalino |  | Safe Energy | 16036 | Manual
1111 | Módulo Fotovoltaico | Aleo | Germany | S18-250 | 0.25 | 15.2 | 30.3 | 8.76 | 60 | 20 | 1660/990/50 | Policristalino |  | Grammer Solar Chile SpA | 17033 | Manual
1112 | Módulo Fotovoltaico | Aleo | Germany | S18-255 | 0.255 | 15.5 | 30.4 | 8.88 | 60 | 20 | 1660/990/50 | Policristalino |  | Grammer Solar Chile SpA | 17033 | Manual
1113 | Módulo Fotovoltaico | Aleo | Germany | S18-260 | 0.26 | 15.8 | 30.5 | 9.01 | 60 | 20 | 1660/990/50 | Policristalino |  | Grammer Solar Chile SpA | 17033 | Manual
1114 | Módulo Fotovoltaico | Aleo | Germany | S18-265 | 0.265 | 16.1 | 30.7 | 9.17 | 60 | 20 | 1660/990/50 | Policristalino |  | Grammer Solar Chile SpA | 17033 | Manual
1115 | Módulo Fotovoltaico | Aleo | Germany | S19-260 | 0.26 | 15.8 | 31.3 | 90.7 | 60 | 20 | 1660/990/50 | Monocristalino |  | Grammer Solar Chile SpA | 17033 | Manual
1116 | Módulo Fotovoltaico | Aleo | Germany | S19-265 | 0.265 | 16.1 | 31.3 | 9.13 | 60 | 20 | 1660/990/50 | Monocristalino |  | Grammer Solar Chile SpA | 17033 | Manual
1117 | Módulo Fotovoltaico | Aleo | Germany | S19-270 | 0.27 | 16.4 | 31.4 | 9.2 | 60 | 20 | 1660/990/50 | Monocristalino |  | Grammer Solar Chile SpA | 17033 | Manual
1118 | Módulo Fotovoltaico | Aleo | Germany | S19-275 | 0.275 | 16.7 | 31.4 | 9.26 | 60 | 20 | 1660/990/50 | Monocristalino |  | Grammer Solar Chile SpA | 17033 | Manual
1119 | Módulo Fotovoltaico | Aleo | Germany | S19-280 | 0.28 | 17 | 31.2 | 9.67 | 60 | 20 | 1660/990/50 | Monocristalino |  | Grammer Solar Chile SpA | 17033 | Manual
1120 | Módulo Fotovoltaico | Aleo | Germany | S19-285 | 0.285 | 17.3 | 31.3 | 9.73 | 60 | 20 | 1660/990/50 | Monocristalino |  | Grammer Solar Chile SpA | 17033 | Manual
1121 | Módulo Fotovoltaico | Aleo | Germany | S19-290 | 0.29 | 17.6 | 31.3 | 9.8 | 60 | 20 | 1660/990/50 | Monocristalino |  | Grammer Solar Chile SpA | 17033 | Manual
1122 | Módulo Fotovoltaico | Aleo | Germany | S19-295 | 0.295 | 18 | 31.3 | 9.87 | 60 | 20 | 1660/990/50 | Monocristalino |  | Grammer Solar Chile SpA | 17033 | Manual
1123 | Módulo Fotovoltaico | Aleo | Germany | P18-250 | 0.25 | 15.2 | 30.3 | 8.76 | 60 | 19 | 1660/990/35 | Policristalino |  | Grammer Solar Chile SpA | 17033 | Manual
1124 | Módulo Fotovoltaico | Aleo | Germany | P18-255 | 0.255 | 15.5 | 30.4 | 8.88 | 60 | 19 | 1660/990/35 | Policristalino |  | Grammer Solar Chile SpA | 17033 | Manual
1125 | Módulo Fotovoltaico | Aleo | Germany | P18-260 | 0.26 | 15.8 | 30.5 | 9.01 | 60 | 19 | 1660/990/35 | Policristalino |  | Grammer Solar Chile SpA | 17033 | Manual
1126 | Módulo Fotovoltaico | Chinaland | China | CHN265-60P | 0.265 | 16.32 | 31 | 8.94 | 60 | 19 | 1640/990/35 | Policristalino |  | Quasar Ltda. | 16086 | Manual
1127 | Módulo Fotovoltaico | BLD Solar | China | BDL175-72M | 0.175 | 16.6 | 36.26 | 5.54 | 72 | 15 | 1580/808/35 | Monocristalino |  | Quasar Ltda. | 16086 | Manual
1128 | Módulo Fotovoltaico | BLD Solar | China | BDL180-72M | 0.18 | 17.1 | 36.72 | 5.54 | 72 | 15 | 1580/808/35 | Monocristalino |  | Quasar Ltda. | 16086 | Manual
1129 | Módulo Fotovoltaico | BLD Solar | China | BDL185-72M | 0.185 | 17.6 | 37.08 | 5.64 | 72 | 15 | 1580/808/35 | Monocristalino |  | Quasar Ltda. | 16086 | Manual
1130 | Módulo Fotovoltaico | BLD Solar | China | BDL090-36M | 0.09 | 16.1 | 17.5 | 5.81 | 36 | 7.76 | 975/670/35 | Monocristalino |  | Quasar Ltda. | 16086 | Manual
1131 | Módulo Fotovoltaico | BLD Solar | China | BDL100-36M | 0.1 | 16.3 | 17.5 | 6.46 | 36 | 8.45 | 975/670/35 | Monocristalino |  | Quasar Ltda. | 16086 | Manual
1132 | Módulo Fotovoltaico | Hanwha SolarOne | China | HSL72P6-PC-1-295 | 0.295 | 15.1 | 36.4 | 8.6 | 72 | 23 | 1972/992/40 |  |  | Kraftwerk Ltda. | 16090 | Manual
1133 | Módulo Fotovoltaico | Hanwha SolarOne | China | HSL72P6-PC-1-300 | 0.3 | 15.3 | 36.6 | 8.7 | 72 | 23 | 1972/992/40 |  |  | Kraftwerk Ltda. | 16090 | Manual
1134 | Módulo Fotovoltaico | Hanwha SolarOne | China | HSL72P6-PC-1-305 | 0.305 | 15.6 | 36.8 | 8.81 | 72 | 23 | 1972/992/40 |  |  | Kraftwerk Ltda. | 16090 | Manual
1135 | Módulo Fotovoltaico | Hanwha SolarOne | China | HSL72P6-PC-1-310 | 0.31 | 15.8 | 37.1 | 8.91 | 72 | 23 | 1972/992/40 |  |  | Kraftwerk Ltda. | 16090 | Manual
1136 | Módulo Fotovoltaico | Hanwha SolarOne | China | HSL72P6-PC-1-315 | 0.315 | 16.1 | 37.3 | 9.02 | 72 | 23 | 1972/992/40 |  |  | Kraftwerk Ltda. | 16090 | Manual
1137 | Módulo Fotovoltaico | GCL | China | GCL P6/72-310 | 0.31 | 16 | 37 | 8.99 | 72 | 22.5 | 1956/992/40 | Policristalino |  | Enrique García Ferreiro | 15947 | Manual
1138 | Módulo Fotovoltaico | GCL | China | GCL P6/72-315 | 0.315 | 16.2 | 37.2 | 9.08 | 72 | 22.5 | 1956/992/40 | Policristalino |  | Enrique García Ferreiro | 15947 | Manual
1139 | Módulo Fotovoltaico | GCL | China | GCL P6/72-320 | 0.32 | 16.5 | 37.4 | 9.17 | 72 | 22.5 | 1956/992/40 | Policristalino |  | Enrique García Ferreiro | 15947 | Manual
1140 | Módulo Fotovoltaico | GCL | China | GCL P6/72-325 | 0.325 | 16.7 | 37.6 | 9.24 | 72 | 22.5 | 1956/992/40 | Policristalino |  | Enrique García Ferreiro | 15947 | Manual
1141 | Módulo Fotovoltaico | GCL | China | GCL P6/60-255 | 0.255 | 15.7 | 30.6 | 8.98 | 60 | 18.5 | 1956/992/40 | Policristalino |  | Enrique García Ferreiro | 15948 | Manual
1142 | Módulo Fotovoltaico | GCL | China | GCL P6/60-260 | 0.26 | 16 | 30.8 | 9.09 | 60 | 18.5 | 1956/992/40 | Policristalino |  | Enrique García Ferreiro | 15948 | Manual
1143 | Módulo Fotovoltaico | GCL | China | GCL P6/60-265 | 0.265 | 16.3 | 31 | 9.2 | 60 | 18.5 | 1956/992/40 | Policristalino |  | Enrique García Ferreiro | 15948 | Manual
1144 | Módulo Fotovoltaico | GCL | China | GCL P6/60-270 | 0.27 | 16.6 | 31.2 | 9.29 | 60 | 18.5 | 1956/992/40 | Policristalino |  | Enrique García Ferreiro | 15948 | Manual
1145 | Módulo Fotovoltaico | Dongguan Sunworth Solar Energy | China | SW010P | 0.01 | 9.8 | 17.5 | 0.65 | 36 | 1.1 | 340/285/15 | Policristalino |  | Ecotermica S.A | 16084 | Manual
1146 | Módulo Fotovoltaico | Dongguan Sunworth Solar Energy | China | SW015P | 0.015 | 11.3 | 17.5 | 0.96 | 36 | 1.6 | 380/340/18 | Policristalino |  | Ecotermica S.A | 16084 | Manual
1147 | Módulo Fotovoltaico | Dongguan Sunworth Solar Energy | China | SW020P | 0.02 | 11.8 | 17.5 | 1.3 | 36 | 1.9 | 485/340/18 | Policristalino |  | Ecotermica S.A | 16084 | Manual
1148 | Módulo Fotovoltaico | Dongguan Sunworth Solar Energy | China | SW025P | 0.025 | 12.5 | 17.5 | 1.54 | 36 | 2.2 | 590/340/18 | Policristalino |  | Ecotermica S.A | 16084 | Manual
1149 | Módulo Fotovoltaico | Dongguan Sunworth Solar Energy | China | SW030P | 0.03 | 12.7 | 17.5 | 1.97 | 36 | 2.6 | 690/340/18 | Policristalino |  | Ecotermica S.A | 16084 | Manual
1150 | Módulo Fotovoltaico | Dongguan Sunworth Solar Energy | China | SW035P | 0.035 | 12.6 | 17.5 | 2.15 | 36 | 3 | 800/340/20 | Policristalino |  | Ecotermica S.A | 16084 | Manual
1151 | Módulo Fotovoltaico | Dongguan Sunworth Solar Energy | China | SW040P | 0.04 | 13.2 | 17.5 | 2.65 | 36 | 3.3 | 660/475/20 | Policristalino |  | Ecotermica S.A | 16084 | Manual
1152 | Módulo Fotovoltaico | Dongguan Sunworth Solar Energy | China | SW045P | 0.045 | 12.3 | 17.5 | 2.76 | 36 | 3.7 | 660/530/20 | Policristalino |  | Ecotermica S.A | 16084 | Manual
1153 | Módulo Fotovoltaico | Dongguan Sunworth Solar Energy | China | SW050P | 0.05 | 13.7 | 17.5 | 3.28 | 36 | 3.7 | 660/530/20 | Policristalino |  | Ecotermica S.A | 16084 | Manual
1154 | Módulo Fotovoltaico | Dongguan Sunworth Solar Energy | China | SW055P | 0.055 | 12.9 | 17.8 | 3.42 | 36 | 4.4 | 660/535/20 | Policristalino |  | Ecotermica S.A | 16084 | Manual
1155 | Módulo Fotovoltaico | Dongguan Sunworth Solar Energy | China | SW060P | 0.06 | 14.1 | 17.5 | 3.84 | 36 | 4.8 | 690/660/20 | Policristalino |  | Ecotermica S.A | 16084 | Manual
1156 | Módulo Fotovoltaico | Dongguan Sunworth Solar Energy | China | SW065P | 0.065 | 12.4 | 17.5 | 4.11 | 36 | 5.5 | 745/660/25 | Policristalino |  | Ecotermica S.A | 16084 | Manual
1157 | Módulo Fotovoltaico | Dongguan Sunworth Solar Energy | China | SW070P | 0.07 | 13.4 | 17.5 | 4.5 | 36 | 5.5 | 765/660/25 | Policristalino |  | Ecotermica S.A | 16084 | Manual
1158 | Módulo Fotovoltaico | Dongguan Sunworth Solar Energy | China | SW075P | 0.075 | 14.3 | 17.5 | 4.8 | 36 | 5.5 | 765/660/25 | Policristalino |  | Ecotermica S.A | 16084 | Manual
1159 | Módulo Fotovoltaico | Dongguan Sunworth Solar Energy | China | SW080P | 0.08 | 13.3 | 17.5 | 5.02 | 36 | 6.8 | 895/660/25 | Policristalino |  | Ecotermica S.A | 16084 | Manual
1160 | Módulo Fotovoltaico | Dongguan Sunworth Solar Energy | China | SW085P | 0.085 | 14.2 | 17.5 | 5.28 | 36 | 6.8 | 950/660/25 | Policristalino |  | Ecotermica S.A | 16084 | Manual
1161 | Módulo Fotovoltaico | Dongguan Sunworth Solar Energy | China | SW090P | 0.09 | 13.4 | 17.5 | 5.52 | 36 | 7.2 | 1000/660/25 | Policristalino |  | Ecotermica S.A | 16084 | Manual
1162 | Módulo Fotovoltaico | Dongguan Sunworth Solar Energy | China | SW095P | 0.095 | 14.1 | 17.5 | 5.77 | 36 | 7.2 | 1005/660/30 | Policristalino |  | Ecotermica S.A | 16084 | Manual
1163 | Módulo Fotovoltaico | Dongguan Sunworth Solar Energy | China | SW100P | 0.1 | 13.6 | 17.8 | 6.52 | 36 | 7.5 | 1005/660/30 | Policristalino |  | Ecotermica S.A | 16084 | Manual
1164 | Módulo Fotovoltaico | Dongguan Sunworth Solar Energy | China | SW105P | 0.105 | 14.2 | 17.8 | 6.56 | 36 | 7.5 | 1160/665/30 | Policristalino |  | Ecotermica S.A | 16084 | Manual
1165 | Módulo Fotovoltaico | Dongguan Sunworth Solar Energy | China | SW110P | 0.11 | 13.7 | 17.8 | 6.6 | 36 | 7.9 | 1215/660/30 | Policristalino |  | Ecotermica S.A | 16084 | Manual
1166 | Módulo Fotovoltaico | Dongguan Sunworth Solar Energy | China | SW115P | 0.115 | 14.3 | 17.8 | 7 | 36 | 7.9 | 1265/660/30 | Policristalino |  | Ecotermica S.A | 16084 | Manual
1167 | Módulo Fotovoltaico | Dongguan Sunworth Solar Energy | China | SW120P | 0.12 | 13.6 | 17.8 | 7.53 | 36 | 8.7 | 1320/665/30 | Policristalino |  | Ecotermica S.A | 16084 | Manual
1168 | Módulo Fotovoltaico | Dongguan Sunworth Solar Energy | China | SW125P | 0.125 | 13.72 | 17.8 | 7.72 | 36 | 8.7 | 1370/665/30 | Policristalino |  | Ecotermica S.A | 16084 | Manual
1169 | Módulo Fotovoltaico | Dongguan Sunworth Solar Energy | China | SW130P | 0.13 | 13.7 | 17.8 | 8.15 | 36 | 8.7 | 1430/665/30 | Policristalino |  | Ecotermica S.A | 16084 | Manual
1170 | Módulo Fotovoltaico | Dongguan Sunworth Solar Energy | China | SW135P | 0.135 | 13.7 | 17.8 | 8.4 | 36 | 8.7 | 1480/665/30 | Policristalino |  | Ecotermica S.A | 16084 | Manual
1171 | Módulo Fotovoltaico | Dongguan Sunworth Solar Energy | China | SW140P | 0.14 | 14.2 | 17.8 | 8.6 | 36 | 8.7 | 1480/665/30 | Policristalino |  | Ecotermica S.A | 16084 | Manual
1172 | Módulo Fotovoltaico | Dongguan Sunworth Solar Energy | China | SW145P | 0.145 | 14.7 | 17.8 | 8.8 | 36 | 8.7 | 1480/665/30 | Policristalino |  | Ecotermica S.A | 16084 | Manual
1173 | Módulo Fotovoltaico | Dongguan Sunworth Solar Energy | China | SW150P | 0.15 | 15.24 | 18 | 9.13 | 36 | 8.7 | 1480/665/30 | Policristalino |  | Ecotermica S.A | 16084 | Manual
1174 | Módulo Fotovoltaico | Dongguan Sunworth Solar Energy | China | SW155P | 0.155 | 15.75 | 25.5 | 6.58 | 54 | 16.4 | 1480/665/30 | Policristalino |  | Ecotermica S.A | 16084 | Manual
1175 | Módulo Fotovoltaico | Dongguan Sunworth Solar Energy | China | SW160P | 0.16 | 16.26 | 25.5 | 6.7 | 54 | 16.4 | 1480/665/30 | Policristalino |  | Ecotermica S.A | 16084 | Manual
1176 | Módulo Fotovoltaico | Dongguan Sunworth Solar Energy | China | SW165P | 0.165 | 16.76 | 25.6 | 6.78 | 54 | 16.4 | 1480/665/30 | Policristalino |  | Ecotermica S.A | 16084 | Manual
1177 | Módulo Fotovoltaico | Dongguan Sunworth Solar Energy | China | SW170P | 0.17 | 13.52 | 25.8 | 7.02 | 54 | 16.4 | 1580/796/35 | Policristalino |  | Ecotermica S.A | 16084 | Manual
1178 | Módulo Fotovoltaico | Dongguan Sunworth Solar Energy | China | SW175P | 0.175 | 13.91 | 26 | 7.23 | 54 | 16.4 | 1580/796/35 | Policristalino |  | Ecotermica S.A | 16084 | Manual
1179 | Módulo Fotovoltaico | Dongguan Sunworth Solar Energy | China | SW180P | 0.18 | 14.31 | 26.2 | 7.41 | 54 | 16.4 | 1580/796/35 | Policristalino |  | Ecotermica S.A | 16084 | Manual
1180 | Módulo Fotovoltaico | Dongguan Sunworth Solar Energy | China | SW185P | 0.185 | 14.71 | 26.3 | 7.45 | 54 | 16.4 | 1580/796/35 | Policristalino |  | Ecotermica S.A | 16084 | Manual
1181 | Módulo Fotovoltaico | Dongguan Sunworth Solar Energy | China | SW190P | 0.19 | 15.1 | 26.3 | 7.65 | 54 | 16.4 | 1580/796/35 | Policristalino |  | Ecotermica S.A | 16084 | Manual
1182 | Módulo Fotovoltaico | Dongguan Sunworth Solar Energy | China | SW195P | 0.195 | 15.5 | 26.4 | 7.82 | 54 | 16.4 | 1580/796/35 | Policristalino |  | Ecotermica S.A | 16084 | Manual
1183 | Módulo Fotovoltaico | Dongguan Sunworth Solar Energy | China | SW200P | 0.2 | 15.9 | 26.5 | 7.99 | 54 | 16.4 | 1580/796/35 | Policristalino |  | Ecotermica S.A | 16084 | Manual
1184 | Módulo Fotovoltaico | Dongguan Sunworth Solar Energy | China | SW205P | 0.205 | 14.1 | 26.6 | 8.16 | 54 | 16.4 | 1480/982/35 | Policristalino |  | Ecotermica S.A | 16084 | Manual
1185 | Módulo Fotovoltaico | Dongguan Sunworth Solar Energy | China | SW210P | 0.21 | 14.45 | 26.7 | 8.33 | 54 | 16.4 | 1480/982/35 | Policristalino |  | Ecotermica S.A | 16084 | Manual
1186 | Módulo Fotovoltaico | Dongguan Sunworth Solar Energy | China | SW215P | 0.215 | 14.79 | 27 | 8.44 | 54 | 16.4 | 1480/982/35 | Policristalino |  | Ecotermica S.A | 16084 | Manual
1187 | Módulo Fotovoltaico | Dongguan Sunworth Solar Energy | China | SW220P | 0.22 | 13.66 | 29.4 | 8.07 | 60 | 19.4 | 1640/982/40 | Policristalino |  | Ecotermica S.A | 16084 | Manual
1188 | Módulo Fotovoltaico | Dongguan Sunworth Solar Energy | China | SW225P | 0.225 | 13.97 | 29.5 | 8.08 | 60 | 19.4 | 1640/982/40 | Policristalino |  | Ecotermica S.A | 16084 | Manual
1189 | Módulo Fotovoltaico | Dongguan Sunworth Solar Energy | China | SW230P | 0.23 | 14.28 | 29.5 | 8.26 | 60 | 19.4 | 1640/982/40 | Policristalino |  | Ecotermica S.A | 16084 | Manual
1190 | Módulo Fotovoltaico | Dongguan Sunworth Solar Energy | China | SW235P | 0.235 | 14.59 | 29.6 | 8.41 | 60 | 19.4 | 1640/982/40 | Policristalino |  | Ecotermica S.A | 16084 | Manual
1191 | Módulo Fotovoltaico | Dongguan Sunworth Solar Energy | China | SW245P | 0.245 | 15.21 | 30 | 8.82 | 60 | 19.4 | 1640/982/40 | Policristalino |  | Ecotermica S.A | 16084 | Manual
1192 | Módulo Fotovoltaico | Dongguan Sunworth Solar Energy | China | SW250P | 0.25 | 15.52 | 34.8 | 7.9 | 72 | 21.9 | 1640/982/40 | Policristalino |  | Ecotermica S.A | 16084 | Manual
1193 | Módulo Fotovoltaico | Dongguan Sunworth Solar Energy | China | SW255P | 0.255 | 15.83 | 34.9 | 7.92 | 72 | 21.9 | 1640/982/40 | Policristalino |  | Ecotermica S.A | 16084 | Manual
1194 | Módulo Fotovoltaico | Dongguan Sunworth Solar Energy | China | SW260P | 0.26 | 16.14 | 35 | 8.1 | 72 | 21.9 | 1640/982/40 | Policristalino |  | Ecotermica S.A | 16084 | Manual
1195 | Módulo Fotovoltaico | Dongguan Sunworth Solar Energy | China | SW265P | 0.265 | 16.45 | 35.2 | 8.12 | 72 | 21.9 | 1640/982/40 | Policristalino |  | Ecotermica S.A | 16084 | Manual
1196 | Módulo Fotovoltaico | Dongguan Sunworth Solar Energy | China | SW270P | 0.27 | 16.77 | 35.4 | 8.16 | 72 | 21.9 | 1640/982/40 | Policristalino |  | Ecotermica S.A | 16084 | Manual
1197 | Módulo Fotovoltaico | Dongguan Sunworth Solar Energy | China | SW275P | 0.275 | 14.32 | 35.5 | 8.32 | 72 | 21.9 | 1956/982/45 | Policristalino |  | Ecotermica S.A | 16084 | Manual
1198 | Módulo Fotovoltaico | Dongguan Sunworth Solar Energy | China | SW280P | 0.28 | 14.58 | 35.6 | 8.33 | 72 | 21.9 | 1956/982/45 | Policristalino |  | Ecotermica S.A | 16084 | Manual
1199 | Módulo Fotovoltaico | S-Energy | Corea del Sur | SN-300P-10 | 0.3 | 15.38 | 35.6 | 8.44 | 72 | 20 | 1970/990/40 | Policristalino |  | Tesla Energy S.A. | 16201 | Manual
1200 | Módulo Fotovoltaico | S-Energy | Corea del Sur | SN-305P-10 | 0.305 | 15.64 | 36 | 8.47 | 72 | 20 | 1970/990/40 | Policristalino |  | Tesla Energy S.A. | 16201 | Manual
1201 | Módulo Fotovoltaico | S-Energy | Corea del Sur | SN-310P-10 | 0.31 | 15.89 | 36.3 | 8.54 | 72 | 20 | 1970/990/40 | Policristalino |  | Tesla Energy S.A. | 16201 | Manual
1202 | Módulo Fotovoltaico | S-Energy | Corea del Sur | SN-315P-10 | 0.315 | 16.15 | 36.6 | 8.61 | 72 | 20 | 1970/990/40 | Policristalino |  | Tesla Energy S.A. | 16201 | Manual
1203 | Módulo Fotovoltaico | S-Energy | Corea del Sur | SN-320P-10 | 0.32 | 16.41 | 36.9 | 8.68 | 72 | 20 | 1970/990/40 | Policristalino |  | Tesla Energy S.A. | 16201 | Manual
1204 | Módulo Fotovoltaico | Yingli Solar | China | YL285C-30b | 0.285 | 17.6 | 31.6 | 9.54 | 60 | 18.5 | 1640/990/40 | Policristalino |  | Exin Equipos y Materiales SpA. | 717 | Manual
1205 | Módulo Fotovoltaico | Yingli Solar | China | YL290C-30b | 0.29 | 17.9 | 32 | 9.58 | 60 | 18.5 | 1640/990/40 | Policristalino |  | Exin Equipos y Materiales SpA. | 717 | Manual
1206 | Módulo Fotovoltaico | Boading Zhongtai New Energy | China | ZT150-72/1-35b | 0.15 | 15 | 34.5 | 4.91 | 72 | 14.2 | 1080/990/25 | Policristalino |  | Exin Equipos y Materiales SpA. | 717 | Manual
1207 | Módulo Fotovoltaico | Boading Zhongtai New Energy | China | ZT155-72/1-35b | 0.155 | 15 | 34.5 | 5.04 | 72 | 14.2 | 1080/990/25 | Policristalino |  | Exin Equipos y Materiales SpA. | 717 | Manual
1208 | Módulo Fotovoltaico | Boading Zhongtai New Energy | China | ZT160-72/1-35b | 0.16 | 15 | 34.5 | 5.17 | 72 | 14.35 | 1182/990/35 | Policristalino |  | Exin Equipos y Materiales SpA. | 717 | Manual
1209 | Módulo Fotovoltaico | Boading Zhongtai New Energy | China | ZT165-72/1-35b | 0.165 | 15 | 35 | 5.14 | 72 | 14.35 | 1182/990/35 | Policristalino |  | Exin Equipos y Materiales SpA. | 717 | Manual
1210 | Módulo Fotovoltaico | Boading Zhongtai New Energy | China | ZT170-72/1-35b | 0.17 | 15 | 35 | 5.29 | 72 | 14.35 | 1182/990/35 | Policristalino |  | Exin Equipos y Materiales SpA. | 717 | Manual
1211 | Módulo Fotovoltaico | Boading Zhongtai New Energy | China | ZT175-72/1-35b | 0.175 | 15 | 35 | 5.74 | 72 | 14.35 | 1182/990/35 | Policristalino |  | Exin Equipos y Materiales SpA. | 717 | Manual
1212 | Módulo Fotovoltaico | Boading Zhongtai New Energy | China | ZT180-72/1-35b | 0.18 | 15 | 23.5 | 8.3 | 72 | 15.8 | 1335/990/35 | Policristalino |  | Exin Equipos y Materiales SpA. | 717 | Manual
1213 | Módulo Fotovoltaico | Boading Zhongtai New Energy | China | ZT200-72/1-35b | 0.2 | 15 | 23.9 | 8.53 | 72 | 15.8 | 1335/990/35 | Policristalino |  | Exin Equipos y Materiales SpA. | 717 | Manual
1214 | Módulo Fotovoltaico | ET SOLAR | China | ET-P660255WW/WB | 0.255 | 15.67 | 30.29 | 9 | 60 | 18.5 | 1640/992/35 | Policristalino |  | Solcor Spa | 17029 | Manual
1215 | Módulo Fotovoltaico | ET SOLAR | China | ET-P660260WW/WB | 0.26 | 15.98 | 9.07 | 9.07 | 60 | 18.5 | 1640/992/35 | Policristalino |  | Solcor Spa | 17029 | Manual
1216 | Módulo Fotovoltaico | ET SOLAR | China | ET-P660265WW/WB | 0.265 | 16.29 | 30.74 | 9.24 | 60 | 18.5 | 1640/992/35 | Policristalino |  | Solcor Spa | 17029 | Manual
1217 | Módulo Fotovoltaico | ET SOLAR | China | ET-P660270WW/WB | 0.27 | 16.6 | 30.97 | 9.31 | 60 | 18.5 | 1640/992/35 | Policristalino |  | Solcor Spa | 17029 | Manual
1218 | Módulo Fotovoltaico | ET SOLAR | China | ET-P660275WW/WB | 0.275 | 16.9 | 31.32 | 9.35 | 60 | 18.5 | 1640/992/35 | Policristalino |  | Solcor Spa | 17029 | Manual
1219 | Módulo Fotovoltaico | ET SOLAR | China | ET-P672310WW/WB | 0.31 | 15.98 | 36.54 | 9.08 | 72 | 25.7 | 1956/992/40 | Policristalino |  | Solcor Spa | 17029 | Manual
1220 | Módulo Fotovoltaico | ET SOLAR | China | ET-P672315WW/WB | 0.315 | 16.23 | 36.81 | 9.12 | 72 | 25.7 | 1956/992/40 | Policristalino |  | Solcor Spa | 17029 | Manual
1221 | Módulo Fotovoltaico | ET SOLAR | China | ET-P672320WW/WB | 0.32 | 16.49 | 37.13 | 9.24 | 72 | 25.7 | 1956/992/40 | Policristalino |  | Solcor Spa | 17029 | Manual
1222 | Módulo Fotovoltaico | ET SOLAR | China | ET-P672325WW/WB | 0.325 | 16.75 | 37.28 | 9.28 | 72 | 25.7 | 1956/992/40 | Policristalino |  | Solcor Spa | 17029 | Manual
1223 | Módulo Fotovoltaico | ET SOLAR | China | ET-P672330WW/WB | 0.33 | 17.01 | 37.58 | 9.35 | 72 | 25.7 | 1965/992/40 | Policristalino |  | Solcor Spa | 17029 | Manual
1224 | Módulo Fotovoltaico | ET SOLAR | China | ET-P672335WW/WB | 0.335 | 17.26 | 37.9 | 9.47 | 72 | 25.7 | 1965/992/40 | Policristalino |  | Solcor Spa | 17029 | Manual
1225 | Módulo Fotovoltaico | ET SOLAR | China | ET-P672335WW/WB | 0.275 | 16.9 | 30.97 | 9.14 | 72 | 18.5 | 1965/992/40 | Policristalino |  | Solcor Spa | 17029 | Manual
1226 | Módulo Fotovoltaico | ET SOLAR | China | ET-M660280WW/WB | 0.28 | 17.21 | 31.43 | 9.29 | 60 | 18.5 | 1640/992/35 | Policristalino |  | Solcor Spa | 17029 | Manual
1227 | Módulo Fotovoltaico | ET SOLAR | China | ET-M660285WW/WB | 0.285 | 17.52 | 31.85 | 9.46 | 60 | 18.5 | 1640/992/35 | Policristalino |  | Solcor Spa | 17029 | Manual
1228 | Módulo Fotovoltaico | ET SOLAR | China | ET-M660290WW/WB | 0.29 | 17.83 | 32.12 | 9.59 | 60 | 18.5 | 1640/992/35 | Policristalino |  | Solcor Spa | 17029 | Manual
1229 | Módulo Fotovoltaico | ET SOLAR | China | ET-M660295WW/WB | 0.295 | 18.13 | 32.35 | 9.65 | 60 | 18.5 | 1640/992/35 | Policristalino |  | Solcor Spa | 17029 | Manual
1230 | Módulo Fotovoltaico | ET SOLAR | China | ET-M660300WW/WB | 0.3 | 18.44 | 32.54 | 9.69 | 60 | 18.5 | 1640/992/35 | Policristalino |  | Solcor Spa | 17029 | Manual
1231 | Módulo Fotovoltaico | ET SOLAR | China | ET-M672330WW/WB | 0.33 | 17.01 | 37.55 | 9.29 | 72 | 25.7 | 1656/992/40 | Policristalino |  | Solcor Spa | 17029 | Manual
1232 | Módulo Fotovoltaico | ET SOLAR | China | ET-M672335WW/WB | 0.335 | 17.26 | 37.94 | 9.33 | 72 | 25.7 | 1956/992/40 | Policristalino |  | Solcor Spa | 17029 | Manual
1233 | Módulo Fotovoltaico | ET SOLAR | China | ET-M672340WW/WB | 0.34 | 17.52 | 38.7 | 9.41 | 72 | 25.7 | 1956/992/40 | Policristalino |  | Solcor Spa | 17029 | Manual
1234 | Módulo Fotovoltaico | ET SOLAR | China | ET-M672345WW/WB | 0.345 | 17.78 | 38.38 | 9.48 | 72 | 25.7 | 1956/992/40 | Policristalino |  | Solcor Spa | 17029 | Manual
1235 | Módulo Fotovoltaico | ET SOLAR | China | ET-M672350WW/WB | 0.35 | 18.04 | 38.51 | 9.59 | 72 | 25.7 | 1956/992/40 | Policristalino |  | Solcor Spa | 17029 | Manual
1236 | Módulo Fotovoltaico | CSG PVTech | China | CSG250M2-60 | 0.25 | 15.4 | 30.9 | 8.76 | 60 | 18.3 | 1640/992/45 | Policristalino |  | Macrosolar SpA. | 14530 | Manual
1237 | Módulo Fotovoltaico | CSG PVTech | China | CSG255M2-60 | 0.255 | 15.7 | 31.1 | 8.87 | 60 | 18.3 | 1640/992/45 | Policristalino |  | Macrosolar SpA. | 14530 | Manual
1238 | Módulo Fotovoltaico | CSG PVTech | China | CSG260M2-60 | 0.26 | 16 | 31.3 | 8.99 | 60 | 18.3 | 1640/992/45 | Policristalino |  | Macrosolar SpA. | 14530 | Manual
1239 | Módulo Fotovoltaico | CSG PVTech | China | CSG265M2-60 | 0.265 | 16.3 | 31.5 | 9.1 | 60 | 18.3 | 1640/992/45 | Policristalino |  | Macrosolar SpA. | 14530 | Manual
1240 | Módulo Fotovoltaico | CSG PVTech | China | CSG270M2-60 | 0.27 | 16.6 | 31.7 | 9.22 | 60 | 18.3 | 1640/992/45 | Policristalino |  | Macrosolar SpA. | 14530 | Manual
1241 | Módulo Fotovoltaico | CSG PVTech | China | CSG300M2-72 | 0.3 | 15.5 | 36.7 | 8.79 | 72 | 22.5 | 1640/992/50 | Policristalino |  | Macrosolar SpA. | 14530 | Manual
1242 | Módulo Fotovoltaico | CSG PVTech | China | CSG305M2-72 | 0.305 | 15.7 | 36.8 | 8.97 | 72 | 22.5 | 1640/992/50 | Policristalino |  | Macrosolar SpA. | 14530 | Manual
1243 | Módulo Fotovoltaico | CSG PVTech | China | CSG310M2-72 | 0.31 | 16 | 36.9 | 9.09 | 72 | 22.5 | 1640/992/50 | Policristalino |  | Macrosolar SpA. | 14530 | Manual
1244 | Módulo Fotovoltaico | CSG PVTech | China | CSG315M2-72 | 0.315 | 16.3 | 37 | 9.21 | 72 | 22.5 | 1640/992/50 | Policristalino |  | Macrosolar SpA. | 14530 | Manual
1245 | Módulo Fotovoltaico | CSG PVTech | China | CSG320M2-72 | 0.32 | 16.5 | 37.1 | 9.33 | 72 | 22.5 | 1640/992/50 | Policristalino |  | Macrosolar SpA. | 14530 | Manual
1246 | Módulo Fotovoltaico | CSG PVTech | China | CSG325M2-72 | 0.325 | 16.8 | 37.2 | 9.46 | 72 | 22.5 | 1640/992/50 | Policristalino |  | Macrosolar SpA. | 14530 | Manual
1247 | Módulo Fotovoltaico | CSG PVTech | China | CSG310S2-72 | 0.31 | 15.9 | 37.2 | 9.02 | 72 | 22.5 | 1640/992/50 | Monocristalino |  | Macrosolar SpA. | 14530 | Manual
1248 | Módulo Fotovoltaico | CSG PVTech | China | CSG315S2-72 | 0.315 | 16.2 | 37.4 | 9.12 | 72 | 22.5 | 1640/992/50 | Monocristalino |  | Macrosolar SpA. | 14530 | Manual
1249 | Módulo Fotovoltaico | CSG PVTech | China | CSG320S2-72 | 0.32 | 16.5 | 37.6 | 9.21 | 72 | 22.5 | 1640/992/50 | Monocristalino |  | Macrosolar SpA. | 14530 | Manual
1250 | Módulo Fotovoltaico | CSG PVTech | China | CSG325S2-72 | 0.325 | 16.7 | 37.8 | 9.31 | 72 | 22.5 | 1640/992/50 | Monocristalino |  | Macrosolar SpA. | 14530 | Manual
1251 | Módulo Fotovoltaico | CSG PVTech | China | CSG330S2-72 | 0.33 | 17 | 38 | 9.4 | 72 | 22.5 | 1640/992/50 | Monocristalino |  | Macrosolar SpA. | 14530 | Manual
1252 | Módulo Fotovoltaico | KUHN SOLAR | China | KYL-200P | 0.2 | 15.3 | 31.8 | 6.76 | 60 | 14.3 | 1320/990/35 | Policristalino |  | Kuhn Spa. | 17048 | Manual
1253 | Módulo Fotovoltaico | KUHN SOLAR | China | KYL-260P | 0.26 | 16 | 30.3 | 9.09 | 60 | 18.2 | 1640/990/35 | Policristalino |  | Kuhn Spa. | 17048 | Manual
1254 | Módulo Fotovoltaico | KUHN SOLAR | China | KYL-310P | 0.31 | 16 | 36.3 | 8.99 | 72 | 22 | 1960/990/40 | Policristalino |  | Kuhn Spa. | 17048 | Manual
1255 | Módulo Fotovoltaico | Talesun | China | TP672M-320 | 0.32 | 16.5 | 37.2 | 9.14 | 72 | 24 | 1960/990/50 | Monocristalino |  | Vertice | 17204 | Manual
1256 | Módulo Fotovoltaico | Talesun | China | TP672M-325 | 0.325 | 16.7 | 37.5 | 9.19 | 72 | 24 | 1960/990/50 | Monocristalino |  | Vertice | 17204 | Manual
1257 | Módulo Fotovoltaico | Talesun | China | TP672M-330 | 0.33 | 17 | 37.9 | 9.24 | 72 | 24 | 1960/990/50 | Monocristalino |  | Vertice | 17204 | Manual
1258 | Módulo Fotovoltaico | Talesun | China | TP672M-335 | 0.335 | 17.3 | 38.2 | 9.29 | 72 | 24 | 1960/990/50 | Monocristalino |  | Vertice | 17204 | Manual
1259 | Módulo Fotovoltaico | Jinhua Dokio | China | DSP300M-72 | 0.3 | 17 | 36 | 8.63 | 72 | 22 | 1940/980/40 | Monocristalino |  | Exin Equipos y Materiales SpA. | 17047 | Manual
1260 | Módulo Fotovoltaico | Jinhua Dokio | China | DSP250M-60 | 0.25 | 17 | 30 | 8.63 | 60 | 20 | 1640/980/40 | Monocristalino |  | Exin Equipos y Materiales SpA. | 17047 | Manual
1261 | Módulo Fotovoltaico | Jinhua Dokio | China | DSP200M-72 | 0.2 | 17 | 36 | 5.86 | 72 | 15.3 | 1580/808/35 | Monocristalino |  | Exin Equipos y Materiales SpA. | 17047 | Manual
1262 | Módulo Fotovoltaico | Jinhua Dokio | China | DSP150M-36 | 0.15 | 17 | 18 | 8.63 | 36 | 12 | 1470/660/35 | Monocristalino |  | Exin Equipos y Materiales SpA. | 17047 | Manual
1263 | Módulo Fotovoltaico | Jinhua Dokio | China | DSP100M-40 | 0.1 | 17 | 18 | 5.86 | 36 | 8.2 | 100/660/30 | Monocristalino |  | Exin Equipos y Materiales SpA. | 17047 | Manual
1264 | Módulo Fotovoltaico | Jinhua Dokio | China | DSP75M-28 | 0.075 | 17 | 18 | 4.47 | 36 | 5.2 | 760/660/30 | Monocristalino |  | Exin Equipos y Materiales SpA. | 17047 | Manual
1265 | Módulo Fotovoltaico | Jinhua Dokio | China | DSP50M-20 | 0.05 | 17 | 18 | 30.08 | 36 | 4.2 | 660/530/25 | Monocristalino |  | Exin Equipos y Materiales SpA. | 17047 | Manual
1266 | Módulo Fotovoltaico | Jinhua Dokio | China | DSP300P-72 | 0.3 | 17 | 36 | 8.36 | 72 | 22 | 1940/980/40 | Policristalino |  | Exin Equipos y Materiales SpA. | 17047 | Manual
1267 | Módulo Fotovoltaico | Jinhua Dokio | China | DSP250P-60 | 0.25 | 17 | 30 | 8.63 | 60 | 20 | 1640/980/40 | Policristalino |  | Exin Equipos y Materiales SpA. | 17047 | Manual
1268 | Módulo Fotovoltaico | Jinhua Dokio | China | DSP200P-48 | 0.2 | 17 | 24 | 8.63 | 48 | 15.3 | 1314/980/35 | Policristalino |  | Exin Equipos y Materiales SpA. | 17047 | Manual
1269 | Módulo Fotovoltaico | Jinhua Dokio | China | DSP150P-36 | 0.15 | 17 | 18 | 8.63 | 36 | 12 | 1470/660/35 | Policristalino |  | Exin Equipos y Materiales SpA. | 17047 | Manual
1270 | Módulo Fotovoltaico | Jinhua Dokio | China | DSP100P-28 | 0.1 | 17 | 18 | 5.86 | 36 | 8.2 | 1000/660/30 | Policristalino |  | Exin Equipos y Materiales SpA. | 17047 | Manual
1271 | Módulo Fotovoltaico | Jinhua Dokio | China | DSP70P-20 | 0.07 | 17 | 18 | 4.19 | 36 | 6 | 770/660//30 | Policristalino |  | Exin Equipos y Materiales SpA. | 17047 | Manual
1272 | Módulo Fotovoltaico | Jinhua Dokio | China | DSP50P-12 | 0.05 | 17 | 18 | 3.08 | 36 | 4.2 | 660/530/25 | Policristalino |  | Exin Equipos y Materiales SpA. | 17047 | Manual
1273 | Módulo Fotovoltaico | JS SOLAR | China | JS300P | 0.3 | 15.52 | 36.6 | 8.72 | 72 | 23.5 | 1956/992/45 | Policristalino |  | Naturaltech | 17049 | Manual
1274 | Módulo Fotovoltaico | Eco Delta Power | China | ECO-330-M | 0.33 | 17.01 | 38.5 | 9.23 | 72 | 22.4 | 1956/992/40 | Monocristalino |  | Abantos SpA. | 17050 | Manual
1275 | Módulo Fotovoltaico | Jetion Solar | China | JT250PLg | 0.25 | 15.5 | 30.3 | 8.86 | 60 | 18 | 1638/982/35 | Policristalino |  | We Link | 17510 | Manual
1276 | Módulo Fotovoltaico | Jetion Solar | China | JT255PLg | 0.255 | 15.9 | 30.6 | 8.92 | 60 | 18 | 1638/982/35 | Policristalino |  | We Link | 17510 | Manual
1277 | Módulo Fotovoltaico | Jetion Solar | China | JT260PLg | 0.26 | 16.2 | 30.9 | 8.98 | 60 | 18 | 1638/982/35 | Policristalino |  | We Link | 17510 | Manual
1278 | Módulo Fotovoltaico | Jetion Solar | China | JT265PLg | 0.265 | 16.5 | 31.2 | 9.03 | 60 | 18 | 1638/982/35 | Policristalino |  | We Link | 17510 | Manual
1279 | Módulo Fotovoltaico | Jinko Solar | China | JKM270P-60 | 0.27 | 16.5 | 31.7 | 9.09 | 60 | 19 | 1650/992/40 | Policristalino |  | JINKOSOLAR Chile SpA. | 17202 | Manual
1280 | Módulo Fotovoltaico | Jinko Solar | China | JKM315P-72 | 0.315 | 16.23 | 37.2 | 9.01 | 72 | 26.5 | 1656/992/40 | Policristalino |  | JINKOSOLAR Chile SpA. | 17202 | Manual
1281 | Módulo Fotovoltaico | Jinko Solar | China | JKM320P-72 | 0.32 | 16.49 | 37.4 | 9.05 | 72 | 26.5 | 1656/992/40 | Policristalino |  | JINKOSOLAR Chile SpA. | 17202 | Manual
1282 | Módulo Fotovoltaico | Jinko Solar | China | JKM260PP-60-V | 0.26 | 15.89 | 31.1 | 8.98 | 60 | 19 | 1650/992/40 | Policristalino |  | JINKOSOLAR Chile SpA. | 17045 | Manual
1283 | Módulo Fotovoltaico | Jinko Solar | China | JKM265PP-60-V | 0.265 | 16.19 | 31.4 | 9.03 | 60 | 19 | 1650/992/40 | Policristalino |  | JINKOSOLAR Chile SpA. | 17045 | Manual
1284 | Módulo Fotovoltaico | Jinko Solar | China | JKM270PP-60-V | 0.27 | 16.5 | 31.7 | 9.09 | 60 | 19 | 1650/992/40 | Policristalino |  | JINKOSOLAR Chile SpA. | 17045 | Manual
1285 | Módulo Fotovoltaico | Jinko Solar | China | JKM275PP-60-V | 0.275 | 16.8 | 32 | 9.15 | 60 | 19 | 1650/992/40 | Policristalino |  | JINKOSOLAR Chile SpA. | 17045 | Manual
1286 | Módulo Fotovoltaico | Jinko Solar | China | JKM310PP-72-V | 0.31 | 15.98 | 37 | 8.96 | 72 | 26.5 | 1956/992/40 | Policristalino |  | JINKOSOLAR Chile SpA. | 17045 | Manual
1287 | Módulo Fotovoltaico | Jinko Solar | China | JKM315PP-72-V | 0.315 | 16.23 | 37.2 | 9.01 | 72 | 26.5 | 1956/992/40 | Policristalino |  | JINKOSOLAR Chile SpA. | 17045 | Manual
1288 | Módulo Fotovoltaico | Jinko Solar | China | JKM320PP-72-V | 0.32 | 16.49 | 37.4 | 9.05 | 72 | 26.5 | 1956/992/40 | Policristalino |  | JINKOSOLAR Chile SpA. | 17045 | Manual
1289 | Módulo Fotovoltaico | Jinko Solar | China | JKM325PP-72-V | 0.325 | 16.75 | 37.6 | 9.1 | 72 | 26.5 | 1956/992/40 | Policristalino |  | JINKOSOLAR Chile SpA. | 17045 | Manual
1290 | Módulo Fotovoltaico | Jinko Solar | China | JKM330PP-72-V | 0.33 | 17.01 | 37.8 | 9.14 | 72 | 26.5 | 1956/992/40 | Policristalino |  | JINKOSOLAR Chile SpA. | 17045 | Manual
1291 | Módulo Fotovoltaico | Jinko Solar | China | JKM260P-60-V | 0.26 | 15.88 | 31.1 | 8.98 | 60 | 19 | 1650/992/40 | Policristalino |  | JINKOSOLAR Chile SpA. | 17203 | Manual
1292 | Módulo Fotovoltaico | Jinko Solar | China | JKM265P-60-V | 0.265 | 16.19 | 31.4 | 9.03 | 60 | 19 | 1650/992/40 | Policristalino |  | JINKOSOLAR Chile SpA. | 17203 | Manual
1293 | Módulo Fotovoltaico | Jinko Solar | China | JKM270P-60-V | 0.27 | 16.5 | 31.7 | 9.09 | 60 | 19 | 1650/992/40 | Policristalino |  | JINKOSOLAR Chile SpA. | 17203 | Manual
1294 | Módulo Fotovoltaico | Jinko Solar | China | JKM310P-72-V | 0.31 | 15.98 | 37 | 8.96 | 72 | 26.5 | 1956/992/40 | Policristalino |  | JINKOSOLAR Chile SpA. | 17203 | Manual
1295 | Módulo Fotovoltaico | Jinko Solar | China | JKM315P-72-V | 0.315 | 16.23 | 37.2 | 9.01 | 72 | 26.5 | 1956/992/40 | Policristalino |  | JINKOSOLAR Chile SpA. | 17203 | Manual
1296 | Módulo Fotovoltaico | Jinko Solar | China | JKM320P-72-V | 0.32 | 16.49 | 37.4 | 9.05 | 72 | 26.5 | 1956/992/40 | Policristalino |  | JINKOSOLAR Chile SpA. | 17203 | Manual
1297 | Módulo Fotovoltaico | Jinko Solar | China | JKM260PP-60 | 0.26 | 15.89 | 31.1 | 8.98 | 60 | 19 | 1650/992/40 | Policristalino |  | JINKOSOLAR Chile SpA. | 17046 | Manual
1298 | Módulo Fotovoltaico | Jinko Solar | China | JKM265PP-60 | 0.265 | 16.19 | 31.4 | 9.03 | 60 | 19 | 1650/992/40 | Policristalino |  | JINKOSOLAR Chile SpA. | 17046 | Manual
1299 | Módulo Fotovoltaico | Jinko Solar | China | JKM270PP-60 | 0.27 | 16.5 | 31.7 | 9.09 | 60 | 19 | 1650/992/40 | Policristalino |  | JINKOSOLAR Chile SpA. | 17046 | Manual
1300 | Módulo Fotovoltaico | Jinko Solar | China | JKM310PP-72 | 0.31 | 15.98 | 37 | 8.96 | 72 | 26.5 | 1956/992/40 | Policristalino |  | JINKOSOLAR Chile SpA. | 17046 | Manual
1301 | Módulo Fotovoltaico | Jinko Solar | China | JKM315PP-72 | 0.315 | 16.23 | 37.2 | 9.01 | 72 | 26.5 | 1956/992/40 | Policristalino |  | JINKOSOLAR Chile SpA. | 17046 | Manual
1302 | Módulo Fotovoltaico | Jinko Solar | China | JKM320PP-72 | 0.32 | 16.49 | 37.4 | 9.05 | 72 | 26.5 | 1956/992/40 | Policristalino |  | JINKOSOLAR Chile SpA. | 17046 | Manual
1303 | Módulo Fotovoltaico | Jinko Solar | China | JKM325PP-72 | 0.325 | 16.75 | 37.6 | 9.1 | 72 | 26.5 | 1956/992/40 | Policristalino |  | JINKOSOLAR Chile SpA. | 17046 | Manual
1304 | Módulo Fotovoltaico | Jinko Solar | China | JKM330PP-72 | 0.33 | 17.01 | 37.8 | 9.14 | 72 | 26.5 | 1956/992/40 | Policristalino |  | JINKOSOLAR Chile SpA. | 17046 | Manual
1305 | Módulo Fotovoltaico | Chinaland | China | CHN72M-330W | 0.33 | 17.1 | 38.1 | 9.2 | 72 | 23 | 1950/990/40 | Monocristalino |  | Abantos SpA. | 17189 | Manual
1306 | Módulo Fotovoltaico | Advanced Solar Power | China | ASP-S1-80 | 0.08 | 11.11 | 94.1 | 0.95 | N/A | 11.8 | 1200/600/6,8 | Capa Fina |  | Amado Godoy Díaz Tecnologías E.I.R.L | 17513 | Manual
1307 | Módulo Fotovoltaico | Advanced Solar Power | China | ASP-S1-85 | 0.085 | 11.81 | 96.6 | 0.98 | N/A | 11.8 | 1200/600/6,8 | Capa Fina |  | Amado Godoy Díaz Tecnologías E.I.R.L | 17513 | Manual
1308 | Módulo Fotovoltaico | Advanced Solar Power | China | ASP-S2-80 | 0.08 | 11.11 | 47.4 | 1.9 | N/A | 11.8 | 1200/600/6,8 | Capa Fina |  | Amado Godoy Díaz Tecnologías E.I.R.L | 17513 | Manual
1309 | Módulo Fotovoltaico | Advanced Solar Power | China | ASP-S2-85 | 0.085 | 11.81 | 48.3 | 1.97 | N/A | 11.8 | 1200/600/6,8 | Capa Fina |  | Amado Godoy Díaz Tecnologías E.I.R.L | 17513 | Manual
1310 | Módulo Fotovoltaico | JA SOLAR | china | JAP6(K) -72-305/4BB | 0.305 | 15.7 | 36.78 | 8.84 | 72 | 23 | 1960/991/40 | Policristalino |  | TRITEC-Intervento SpA. | 17503 | Manual
1311 | Módulo Fotovoltaico | JA SOLAR | china | JAP6(K) -72-310/4BB | 0.31 | 15.96 | 36.89 | 8.92 | 72 | 23 | 1960/991/40 | Policristalino |  | TRITEC-Intervento SpA. | 17503 | Manual
1312 | Módulo Fotovoltaico | JA SOLAR | china | JAP6(K) -72-315/4BB | 0.315 | 16.22 | 37.09 | 9.01 | 72 | 23 | 1960/991/40 | Policristalino |  | TRITEC-Intervento SpA. | 17503 | Manual
1313 | Módulo Fotovoltaico | JA SOLAR | china | JAP6(K) -72-320/4BB | 0.32 | 16.48 | 37.28 | 9.09 | 72 | 23 | 1960/991/40 | Policristalino |  | TRITEC-Intervento SpA. | 17503 | Manual
1314 | Módulo Fotovoltaico | JA SOLAR | china | JAP6(K) -72-325/4BB | 0.325 | 16.73 | 37.39 | 9.17 | 72 | 23 | 1960/991/40 | Policristalino |  | TRITEC-Intervento SpA. | 17503 | Manual
1315 | Módulo Fotovoltaico | SUNPOWER | Mexico | SPR-P17-355-COM | 0.355 | 17.2 | 43.4 | 8.68 | N/A | 23.1 | 2067/998/46 | Policristalino |  | Sunpower Corporation SpA | 17504 | Manual
1316 | Módulo Fotovoltaico | SUNPOWER | Mexico | SPR-P17-350-COM | 0.35 | 17 | 43.1 | 8.65 | N/A | 23.1 | 2067/998/46 | Policristalino |  | Sunpower Corporation SpA | 17504 | Manual
1317 | Módulo Fotovoltaico | SUNPOWER | Mexico | SPR-P17-345-COM | 0.345 | 16.7 | 42.8 | 8.57 | N/A | 23.1 | 2067/998/46 | Policristalino |  | Sunpower Corporation SpA | 17504 | Manual
1318 | Módulo Fotovoltaico | SUNPOWER | Mexico | SPR-P17-340-COM | 0.34 | 16.5 | 42.5 | 8.52 | N/A | 23.1 | 2067/998/46 | Policristalino |  | Sunpower Corporation SpA | 17504 | Manual
1319 | Módulo Fotovoltaico | SUNPOWER | Mexico | SPR-P17-335-COM | 0.335 | 16.2 | 42.2 | 8.51 | N/A | 23.1 | 2067/998/46 | Policristalino |  | Sunpower Corporation SpA | 17504 | Manual
1320 | Módulo Fotovoltaico | SUNPOWER | Mexico | SPR-P17-330-COM | 0.33 | 16 | 41.9 | 8.47 | N/A | 23.1 | 2067/998/46 | Policristalino |  | Sunpower Corporation SpA | 17504 | Manual
1321 | Módulo Fotovoltaico | IBC | Taiwan | MonoSol 295 VL4 | 0.295 | 18.1 | 31.8 | 9.68 | 60 | 18.5 | 1640/992/40 | Monocristalino |  | Eco Alliance | 17509 | Manual
1322 | Módulo Fotovoltaico | IBC | Tschechien | MonoSol 290 ZX | 0.29 | 17.8 | 31.5 | 9.76 | 60 | 19 | 1640/992/40 | Monocristalino |  | Eco Alliance | 17509 | Manual
1323 | Módulo Fotovoltaico | IBC |  | MonoSol 285 ZX4 | 0.285 | 17.5 | 31.2 | 9.74 | 60 | 19 | 1640/992/40 | Monocristalino |  | Eco Alliance | 17509 | Manual
1324 | Módulo Fotovoltaico | IBC |  | PolySol 260 CS4 | 0.26 | 15.9 | 31.1 | 8.98 | 60 | 19.5 | 1640/992/40 | Policristalino |  | Eco Alliance | 17509 | Manual
1325 | Módulo Fotovoltaico | IBC |  | PolySol 265 CS4 | 0.265 | 16.2 | 31.4 | 9.03 | 60 | 19.5 | 1640/992/40 | Policristalino |  | Eco Alliance | 17509 | Manual
1326 | Módulo Fotovoltaico | IBC | Taiwan | PolySol 260 ZL4 | 0.26 | 16 | 31.1 | 8.98 | 60 | 18.5 | 1640/992/40 | Policristalino |  | Eco Alliance | 17509 | Manual
1327 | Módulo Fotovoltaico | IBC | Taiwan | PolySol 265 VL4 | 0.265 | 16.3 | 31.4 | 9.03 | 60 | 18.5 | 1640/992/40 | Policristalino |  | Eco Alliance | 17509 | Manual
1328 | Módulo Fotovoltaico | IBC |  | PolySol 265 GX | 0.265 | 15.9 | 31.1 | 8.98 | 60 | 18.2 | 1654/989/40 | Policristalino |  | Eco Alliance | 17509 | Manual
1329 | Módulo Fotovoltaico | IBC | Tschechien | PolySol 265 ZX | 0.265 | 16.3 | 31.4 | 9.03 | 60 | 19 | 1640/992/40 | Policristalino |  | Eco Alliance | 17509 | Manual
1330 | Módulo Fotovoltaico | BenQ | Taiwan | PM096B00_333 Sunforte | 0.333 | 20.4 | 54.7 | 6.62 | 96 | 18.6 | 1559/1046/46 | Monocristalino |  | Eco Alliance | 17509 | Manual
1331 | Módulo Fotovoltaico | BenQ |  | PM060PW0_260 | 0.26 | 16 | 31.2 | 8.83 | 60 | 19 | 1640/992/40 | Policristalino |  | Eco Alliance | 17509 | Manual
1332 | Módulo Fotovoltaico | NSP |  | D6P260B3A | 0.26 | 16 | 30.93 | 8.83 | 60 | 18.5 | 1640/992/40 | Policristalino |  | Eco Alliance | 17509 | Manual
1333 | Módulo Fotovoltaico | Amerisolar |  | AS-6P30-250W | 0.25 | 15.37 | 30.3 | 8.75 | 60 | 18.5 | 1640/992/40 | Policristalino |  | Mirosolar | 17508 | Manual
1334 | Módulo Fotovoltaico | Amerisolar |  | AS-6P30-255W | 0.255 | 15.67 | 30.5 | 8.83 | 60 | 18.5 | 1640/992/40 | Policristalino |  | Mirosolar | 17508 | Manual
1335 | Módulo Fotovoltaico | Amerisolar |  | AS-6P30-260W | 0.26 | 15.98 | 30.7 | 8.9 | 60 | 18.5 | 1640/992/40 | Policristalino |  | Mirosolar | 17508 | Manual
1336 | Módulo Fotovoltaico | Amerisolar |  | AS-6P30-265W | 0.265 | 16.29 | 30.9 | 8.98 | 60 | 18.5 | 1640/992/40 | Policristalino |  | Mirosolar | 17508 | Manual
1337 | Módulo Fotovoltaico | Amerisolar |  | AS-6P30-270W | 0.27 | 16.6 | 31.1 | 9.06 | 60 | 18.5 | 1640/992/40 | Policristalino |  | Mirosolar | 17508 | Manual
1338 | Módulo Fotovoltaico | Amerisolar |  | AS-6P30-275W | 0.275 | 16.9 | 31.3 | 9.15 | 60 | 18.5 | 1640/992/40 | Policristalino |  | Mirosolar | 17508 | Manual
1339 | Módulo Fotovoltaico | AXITEC |  | AC-290M/ 156-60S | 0.29 | 17.83 | 31.71 | 9.7 | 60 | 18 | 1640/992/35 | Monocristalino |  | Kraftwerk Ltda. | 17864 | Manual
1340 | Módulo Fotovoltaico | Trina Solar | China | TSM-270 PD05 | 0.27 | 16.5 | 30.9 | 9.18 | 60 | 18.6 | 1650/992/35 | Policristalino |  | Trina Solar (Chile) SpA | 17861 | Manual
1341 | Módulo Fotovoltaico | Trina Solar | China | TSM-270 PEG5 | 0.27 | 16.4 | 31.1 | 9.26 | 60 | 23 | 1664/998/25 | Policristalino |  | Trina Solar (Chile) SpA | 17861 | Manual
1342 | Módulo Fotovoltaico | Trina Solar | China | TSM-325 PD14 | 0.325 | 16.8 | 37.2 | 9.25 | 72 | 22.5 | 1956/992/40 | Policristalino |  | Trina Solar (Chile) SpA | 17861 | Manual
1343 | Módulo Fotovoltaico | Trina Solar | China | TSM-320 PEG14 | 0.32 | 16.3 | 37.2 | 9.07 | 72 | 28 | 1984/998/25 | Policristalino |  | Trina Solar (Chile) SpA | 17861 | Manual
1344 | Módulo Fotovoltaico | Trina Solar | China | TSM-325 PEG14 | 0.325 | 16.6 | 37.4 | 9.14 | 72 | 28 | 1984/998/25 | Policristalino |  | Trina Solar (Chile) SpA | 17861 | Manual
1345 | Módulo Fotovoltaico | Trina Solar | China | TSM-275 DD05A.08 (II) | 0.275 | 16.8 | 31.4 | 9.26 | 60 | 18.6 | 1650/992/35 | Monocristalino |  | Trina Solar (Chile) SpA | 17861 | Manual
1346 | Módulo Fotovoltaico | Trina Solar | China | TSM-280 DD05A.08 (II) | 0.28 | 17.1 | 31.7 | 9.35 | 60 | 18.6 | 1650/992/35 | Monocristalino |  | Trina Solar (Chile) SpA | 17861 | Manual
1347 | Módulo Fotovoltaico | Trina Solar | China | TSM-285 DD05A.08 (II) | 0.285 | 17.4 | 31.8 | 9.45 | 60 | 18.6 | 1650/992/35 | Monocristalino |  | Trina Solar (Chile) SpA | 17861 | Manual
1348 | Módulo Fotovoltaico | Trina Solar | China | TSM-290 DD05A.08 (II) | 0.29 | 17.7 | 32.2 | 9.5 | 60 | 18.6 | 1650/992/35 | Monocristalino |  | Trina Solar (Chile) SpA | 17861 | Manual
1349 | Módulo Fotovoltaico | Trina Solar | China | TSM-295 DD05A.08 (II) | 0.295 | 18 | 32.5 | 9.55 | 60 | 18.6 | 1650/992/35 | Monocristalino |  | Trina Solar (Chile) SpA | 17861 | Manual
1350 | Módulo Fotovoltaico | Trina Solar | China | TSM-275 DEG5 (II) | 0.275 | 16.7 | 31.4 | 9.26 | 60 | 23 | 1664/998/25 | Monocristalino |  | Trina Solar (Chile) SpA | 17861 | Manual
1351 | Módulo Fotovoltaico | Trina Solar | China | TSM-280 DEG5 (II) | 0.28 | 17 | 31.7 | 9.35 | 60 | 23 | 1664/998/25 | Monocristalino |  | Trina Solar (Chile) SpA | 17861 | Manual
1352 | Módulo Fotovoltaico | Trina Solar | China | TSM-285 DEG5 (II) | 0.285 | 17 | 31.8 | 9.45 | 60 | 23 | 1664/998/25 | Monocristalino |  | Trina Solar (Chile) SpA | 17861 | Manual
1353 | Módulo Fotovoltaico | Trina Solar | China | TSM-290 DEG5 (II) | 0.29 | 17.6 | 32.2 | 9.5 | 60 | 23 | 1664/998/25 | Monocristalino |  | Trina Solar (Chile) SpA | 17861 | Manual
1354 | Módulo Fotovoltaico | Trina Solar | China | TSM-295 DEG5 (II) | 0.295 | 17.9 | 32.5 | 9.55 | 60 | 23 | 1664/998/25 | Monocristalino |  | Trina Solar (Chile) SpA | 17861 | Manual
1355 | Módulo Fotovoltaico | Trina Solar | China | TSM-330 DD14A (II) | 0.33 | 17 | 37.8 | 9.27 | 72 | 26 | 1956/992/40 | Monocristalino |  | Trina Solar (Chile) SpA | 17861 | Manual
1356 | Módulo Fotovoltaico | Trina Solar | China | TSM-335 DD14A (II) | 0.335 | 17.3 | 37.9 | 9.36 | 72 | 26 | 1956/992/40 | Monocristalino |  | Trina Solar (Chile) SpA | 17861 | Manual
1357 | Módulo Fotovoltaico | Trina Solar | China | TSM-340 DD14A (II) | 0.34 | 17.5 | 38.2 | 9.45 | 72 | 26 | 1956/992/40 | Monocristalino |  | Trina Solar (Chile) SpA | 17861 | Manual
1358 | Módulo Fotovoltaico | Trina Solar | China | TSM-345 DD14A (II) | 0.345 | 17.8 | 38.4 | 9.5 | 72 | 26 | 1956/992/40 | Monocristalino |  | Trina Solar (Chile) SpA | 17861 | Manual
1359 | Módulo Fotovoltaico | Trina Solar | China | TSM-350 DD14A (II) | 0.35 | 18 | 38.5 | 9.6 | 72 | 26 | 1956/992/40 | Monocristalino |  | Trina Solar (Chile) SpA | 17861 | Manual
1360 | Módulo Fotovoltaico | Trina Solar | China | TSM-355 DD14A (II) | 0.355 | 18.3 | 38.7 | 9.69 | 72 | 26 | 1956/992/40 | Monocristalino |  | Trina Solar (Chile) SpA | 17861 | Manual
1361 | Módulo Fotovoltaico | Trina Solar | China | TSM-330 DEG14 (II) | 0.33 | 16.8 | 37.8 | 9.27 | 72 | 28 | 1984/998/25 | Monocristalino |  | Trina Solar (Chile) SpA | 17861 | Manual
1362 | Módulo Fotovoltaico | Trina Solar | China | TSM-335 DEG14 (II) | 0.335 | 17.1 | 37.9 | 9.36 | 72 | 28 | 1984/998/25 | Monocristalino |  | Trina Solar (Chile) SpA | 17861 | Manual
1363 | Módulo Fotovoltaico | Trina Solar | China | TSM-340 DEG14 (II) | 0.34 | 17.3 | 38.2 | 9.45 | 72 | 28 | 1984/998/25 | Monocristalino |  | Trina Solar (Chile) SpA | 17861 | Manual
1364 | Módulo Fotovoltaico | Trina Solar | China | TSM-345 DEG14 (II) | 0.345 | 17.6 | 38.4 | 9.5 | 72 | 28 | 1984/998/25 | Monocristalino |  | Trina Solar (Chile) SpA | 17861 | Manual
1365 | Módulo Fotovoltaico | Trina Solar | China | TSM-350 DEG14 (II) | 0.35 | 17.8 | 38.5 | 9.6 | 72 | 28 | 1984/998/25 | Monocristalino |  | Trina Solar (Chile) SpA | 17861 | Manual
1366 | Módulo Fotovoltaico | Trina Solar | China | TSM-355 DEG14 (II) | 0.355 | 18.1 | 38.7 | 9.69 | 72 | 28 | 1984/998/25 | Monocristalino |  | Trina Solar (Chile) SpA | 17861 | Manual
1367 | Módulo Fotovoltaico | Jinko Solar | China | JKM270M-60-DV | 0.27 | 16.42 | 31.4 | 9.28 | 60 | 24 | 1658/992/6 | Monocristalino |  | JINKOSOLAR Chile SpA. | 18185 | Manual
1368 | Módulo Fotovoltaico | Jinko Solar | China | JKM275M-60-DV | 0.275 | 16.72 | 31.6 | 9.4 | 60 | 24 | 1658/992/6 | Monocristalino |  | JINKOSOLAR Chile SpA. | 18185 | Manual
1369 | Módulo Fotovoltaico | Jinko Solar | China | JKM280M-60-DV | 0.28 | 17.02 | 31.8 | 9.49 | 60 | 24 | 1658/992/6 | Monocristalino |  | JINKOSOLAR Chile SpA. | 18185 | Manual
1370 | Módulo Fotovoltaico | Jinko Solar | China | JKM285M-60-DV | 0.285 | 17.33 | 32 | 9.51 | 60 | 24 | 1658/992/6 | Monocristalino |  | JINKOSOLAR Chile SpA. | 18185 | Manual
1371 | Módulo Fotovoltaico | Jinko Solar | China | JKM290M-60-DV | 0.29 | 17.63 | 32.2 | 9.55 | 60 | 24 | 1658/992/6 | Monocristalino |  | JINKOSOLAR Chile SpA. | 18185 | Manual
1372 | Módulo Fotovoltaico | Jinko Solar | China | JKM295M-60-DV | 0.295 | 17.94 | 32.4 | 9.61 | 60 | 24 | 1658/992/6 | Monocristalino |  | JINKOSOLAR Chile SpA. | 18185 | Manual
1373 | Módulo Fotovoltaico | Jinko Solar | China | JKM330M-72-DV | 0.33 | 16.9 | 38.2 | 9.11 | 72 | 28 | 1968/992/6 | Monocristalino |  | JINKOSOLAR Chile SpA. | 18185 | Manual
1374 | Módulo Fotovoltaico | Jinko Solar | China | JKM335M-72-DV | 0.335 | 17.6 | 38.4 | 9.18 | 72 | 28 | 1968/992/6 | Monocristalino |  | JINKOSOLAR Chile SpA. | 18185 | Manual
1375 | Módulo Fotovoltaico | Jinko Solar | China | JKM340M-72-DV | 0.34 | 17.42 | 38.7 | 9.24 | 72 | 28 | 1968/992/6 | Monocristalino |  | JINKOSOLAR Chile SpA. | 18185 | Manual
1376 | Módulo Fotovoltaico | Jinko Solar | China | JKM345M-72-DV | 0.345 | 17.67 | 38.9 | 9.31 | 72 | 28 | 1968/992/6 | Monocristalino |  | JINKOSOLAR Chile SpA. | 18185 | Manual
1377 | Módulo Fotovoltaico | Jinko Solar | China | JKM350M-72-DV | 0.35 | 17.93 | 39.1 | 9.38 | 72 | 28 | 1968/992/6 | Monocristalino |  | JINKOSOLAR Chile SpA. | 18185 | Manual
1378 | Módulo Fotovoltaico | Jinko Solar | China | JKM355M-72-DV | 0.355 | 18.18 | 39.3 | 9.45 | 72 | 28 | 1968/992/6 | Monocristalino |  | JINKOSOLAR Chile SpA. | 18185 | Manual
1379 | Módulo Fotovoltaico | Jinko Solar | China | JKM280M-60 | 0.28 | 17.11 | 31.8 | 9.43 | 60 | 19 | 1650/992/40 | Monocristalino |  | JINKOSOLAR Chile SpA. | 19043 | Manual
1380 | Módulo Fotovoltaico | Jinko Solar | China | JKM285M-60 | 0.285 | 17.41 | 32 | 9.5 | 60 | 19 | 1650/992/40 | Monocristalino |  | JINKOSOLAR Chile SpA. | 19043 | Manual
1381 | Módulo Fotovoltaico | Jinko Solar | China | JKM290M-60 | 0.29 | 17.72 | 32.2 | 9.55 | 60 | 19 | 1650/992/40 | Monocristalino |  | JINKOSOLAR Chile SpA. | 19043 | Manual
1382 | Módulo Fotovoltaico | Jinko Solar | China | JKM295M-60 | 0.295 | 18.02 | 32.4 | 9.61 | 60 | 19 | 1650/992/40 | Monocristalino |  | JINKOSOLAR Chile SpA. | 19043 | Manual
1383 | Módulo Fotovoltaico | Jinko Solar | China | JKM300M-60 | 0.3 | 18.33 | 32.6 | 9.72 | 60 | 19 | 1650/992/40 | Monocristalino |  | JINKOSOLAR Chile SpA. | 19043 | Manual
1384 | Módulo Fotovoltaico | Jinko Solar | China | JKM340M-72 | 0.34 | 17.52 | 38.7 | 9.24 | 72 | 26.5 | 1956/992/40 | Monocristalino |  | JINKOSOLAR Chile SpA. | 19043 | Manual
1385 | Módulo Fotovoltaico | Jinko Solar | China | JKM345M-72 | 0.345 | 17.78 | 38.9 | 9.31 | 72 | 26.5 | 1956/992/40 | Monocristalino |  | JINKOSOLAR Chile SpA. | 19043 | Manual
1386 | Módulo Fotovoltaico | Jinko Solar | China | JKM350M-72 | 0.35 | 18.01 | 39.1 | 9.38 | 72 | 26.5 | 1956/992/40 | Monocristalino |  | JINKOSOLAR Chile SpA. | 19043 | Manual
1387 | Módulo Fotovoltaico | Jinko Solar | China | JKM355M-72 | 0.355 | 18.31 | 39.3 | 9.45 | 72 | 26.5 | 1956/992/40 | Monocristalino |  | JINKOSOLAR Chile SpA. | 19043 | Manual
1388 | Módulo Fotovoltaico | Jinko Solar | China | JKM360M-72 | 0.36 | 18.57 | 39.5 | 9.51 | 72 | 26.5 | 1956/992/40 | Monocristalino |  | JINKOSOLAR Chile SpA. | 19043 | Manual
1389 | Módulo Fotovoltaico | Topray Solar | China | TPS105S | 0.1 | 14.97 | 17.8 | 6.02 | 72 | 7.3 | 1006/664/35 | Monocristalino |  | Clever Group | 19044 | Manual
1390 | Módulo Fotovoltaico | Topray Solar | China | TPSM5U-190W | 0.19 | 17.2 | 36 | 5.65 | 72 | 13 | 1581/809/35 | Monocristalino |  | Clever Group | 19044 | Manual
1391 | Módulo Fotovoltaico | Topray Solar | China | TPSM5U-195W | 0.195 | 17.6 | 36.4 | 5.71 | 72 | 13 | 1581/809/35 | Monocristalino |  | Clever Group | 19044 | Manual
1392 | Módulo Fotovoltaico | Topray Solar | China | TPSM5U-200W | 0.2 | 18.1 | 37 | 5.77 | 72 | 13 | 1581/809/35 | Monocristalino |  | Clever Group | 19044 | Manual
1393 | Módulo Fotovoltaico | Topray Solar | China | TPSM6U-240W | 0.24 | 16.5 | 29.7 | 8.58 | 60 | 18.6 | 1640/992/40 | Monocristalino |  | Clever Group | 19044 | Manual
1394 | Módulo Fotovoltaico | Topray Solar | China | TPSM6U-245W | 0.245 | 16.8 | 30 | 8.69 | 60 | 18.6 | 1640/992/40 | Monocristalino |  | Clever Group | 19044 | Manual
1395 | Módulo Fotovoltaico | Topray Solar | China | TPSM6U-250W | 0.25 | 17.2 | 30.3 | 8.76 | 60 | 18.6 | 1640/992/40 | Monocristalino |  | Clever Group | 19044 | Manual
1396 | Módulo Fotovoltaico | Topray Solar | China | TPSM6U-255W | 0.255 | 17.5 | 30.5 | 8.82 | 60 | 18.6 | 1640/992/40 | Monocristalino |  | Clever Group | 19044 | Manual
1397 | Módulo Fotovoltaico | Topray Solar | China | TPSM6U-265W | 0.265 | 14.66 | 35.4 | 8.57 | 72 | 23 | 1956/992/50 | Monocristalino |  | Clever Group | 19044 | Manual
1398 | Módulo Fotovoltaico | Topray Solar | China | TPSM6U-290W | 0.29 | 14.92 | 35.6 | 8.61 | 72 | 23 | 1956/992/50 | Monocristalino |  | Clever Group | 19044 | Manual
1399 | Módulo Fotovoltaico | Topray Solar | China | TPSM6U-295W | 0.265 | 15.17 | 35.8 | 8.68 | 72 | 23 | 1956/992/50 | Monocristalino |  | Clever Group | 19044 | Manual
1400 | Módulo Fotovoltaico | Topray Solar | China | TPSM6U-300W | 0.3 | 15.43 | 36.2 | 8.71 | 72 | 23 | 1956/992/50 | Monocristalino |  | Clever Group | 19044 | Manual
1401 | Módulo Fotovoltaico | München Solar | Alemania | MSP230AS-30 | 0.23 | 14.17 | 30.36 | 8.11 | 60 | 18.6 | 1640/992/40 | Policristalino |  | SumSol Chile Ltda. | 19595 | Manual
1402 | Módulo Fotovoltaico | München Solar | Alemania | MSP235AS-30 | 0.235 | 14.47 | 30.6 | 8.22 | 60 | 18.6 | 1640/992/40 | Policristalino |  | SumSol Chile Ltda. | 19595 | Manual
1403 | Módulo Fotovoltaico | München Solar | Alemania | MSP240AS-30 | 0.24 | 14.78 | 30.72 | 8.36 | 60 | 18.6 | 1640/992/40 | Policristalino |  | SumSol Chile Ltda. | 19595 | Manual
1404 | Módulo Fotovoltaico | München Solar | Alemania | MSP245AS-30 | 0.245 | 15.09 | 30.85 | 8.5 | 60 | 18.6 | 1640/992/40 | Policristalino |  | SumSol Chile Ltda. | 19595 | Manual
1405 | Módulo Fotovoltaico | München Solar | Alemania | MSP250AS-30 | 0.25 | 15.4 | 31.02 | 8.62 | 60 | 18.6 | 1640/992/40 | Policristalino |  | SumSol Chile Ltda. | 19595 | Manual
1406 | Módulo Fotovoltaico | München Solar | Alemania | MSP255AS-30 | 0.255 | 15.67 | 31.18 | 8.75 | 60 | 18.6 | 1640/992/40 | Policristalino |  | SumSol Chile Ltda. | 19595 | Manual
1407 | Módulo Fotovoltaico | München Solar | Alemania | MSP260AS-30 | 0.26 | 15.98 | 31.35 | 8.87 | 60 | 18.6 | 1640/992/40 | Policristalino |  | SumSol Chile Ltda. | 19595 | Manual
1408 | Módulo Fotovoltaico | München Solar | Alemania | MSP265AS-30 | 0.265 | 16.29 | 31.48 | 8.98 | 60 | 18.6 | 1640/992/40 | Policristalino |  | SumSol Chile Ltda. | 19595 | Manual
1409 | Módulo Fotovoltaico | Jinko Solar | China | JKM275PP-60B-J4 | 0.275 | 16.8 | 32 | 9.15 | 60 | 18.5 | 1650/992/40 | Policristalino |  | Ecoenergías SpA. | 19160 | Manual
1410 | Módulo Fotovoltaico | SolarWorld | Alemania | Sunmodule Bisun SW 325 XL DUO | 0.325 | 16.29 | 37.7 | 9.28 | 72 | 21.6 | 1993/1001/33 | Monocristalino |  | Christof Horn y Compañía Ltda. | 19217 | Manual
1411 | Módulo Fotovoltaico | SolarWorld | USA | Sunmodule Plus SW 285 Mono (5BB) | 0.285 | 17 | 31.3 | 9.84 | 60 | 18 | 1675/1001/33 | Monocristalino |  | Christof Horn y Compañía Ltda. | 19217 | Manual
1412 | Módulo Fotovoltaico | SolarWorld | USA | Sunmodule Plus SW 290 Mono (5BB) | 0.29 | 17.3 | 31.4 | 9.97 | 60 | 18 | 1675/1001/33 | Monocristalino |  | Christof Horn y Compañía Ltda. | 19217 | Manual
1413 | Módulo Fotovoltaico | SolarWorld | USA | Sunmodule Plus SW 295 Mono (5BB) | 0.295 | 17.59 | 31.5 | 10.1 | 60 | 18 | 1675/1001/33 | Monocristalino |  | Christof Horn y Compañía Ltda. | 19217 | Manual
1414 | Módulo Fotovoltaico | SolarWorld | USA | Sunmodule Plus SW 300 Mono (5BB) | 0.3 | 17.89 | 31.6 | 10.23 | 60 | 18 | 1675/1001/33 | Monocristalino |  | Christof Horn y Compañía Ltda. | 19217 | Manual
1415 | Módulo Fotovoltaico | Seraphim | China | SRP-330-6MA | 0.33 | 16.75 | 38.4 | 9.12 | 72 | 23 | 1956/992/40 | Monocristalino |  | Comercializadora de Equipos Industriales y Contra Incendios Fanex Ltda. | 19213 | Manual
1416 | Módulo Fotovoltaico | Seraphim | China | SRP-335-6MA | 0.335 | 17.01 | 38.5 | 9.23 | 72 | 23 | 1956/992/40 | Monocristalino |  | Comercializadora de Equipos Industriales y Contra Incendios Fanex Ltda. | 19213 | Manual
1417 | Módulo Fotovoltaico | Seraphim | China | SRP-340-6MA | 0.34 | 17.26 | 38.6 | 9.35 | 72 | 23 | 1956/992/40 | Monocristalino |  | Comercializadora de Equipos Industriales y Contra Incendios Fanex Ltda. | 19213 | Manual
1418 | Módulo Fotovoltaico | Seraphim | China | SRP-345-6MA | 0.345 | 17.52 | 38.8 | 9.47 | 72 | 23 | 1956/992/40 | Monocristalino |  | Comercializadora de Equipos Industriales y Contra Incendios Fanex Ltda. | 19213 | Manual
1419 | Módulo Fotovoltaico | Seraphim | China | SRP-275-6MB | 0.275 | 16.29 | 31.9 | 8.32 | 60 | 19 | 1640/992/40 | Monocristalino |  | Comercializadora de Equipos Industriales y Contra Incendios Fanex Ltda. | 19213 | Manual
1420 | Módulo Fotovoltaico | Seraphim | China | SRP-280-6MB | 0.28 | 16.59 | 32 | 8.44 | 60 | 19 | 1640/992/40 | Monocristalino |  | Comercializadora de Equipos Industriales y Contra Incendios Fanex Ltda. | 19213 | Manual
1421 | Módulo Fotovoltaico | Seraphim | China | SRP-285-6MB | 0.285 | 16.9 | 32.1 | 8.57 | 60 | 19 | 1640/992/40 | Monocristalino |  | Comercializadora de Equipos Industriales y Contra Incendios Fanex Ltda. | 19213 | Manual
1422 | Módulo Fotovoltaico | Seraphim | China | SRP-290-6MB | 0.29 | 17.21 | 32.2 | 8.7 | 60 | 19 | 1640/992/40 | Monocristalino |  | Comercializadora de Equipos Industriales y Contra Incendios Fanex Ltda. | 19213 | Manual
1423 | Módulo Fotovoltaico | Seraphim | China | SRP-315-6PA | 0.315 | 15.71 | 38.2 | 8.5 | 72 | 23 | 1956/992/40 | Policristalino |  | Comercializadora de Equipos Industriales y Contra Incendios Fanex Ltda. | 19213 | Manual
1424 | Módulo Fotovoltaico | Seraphim | China | SRP-320-6PA | 0.32 | 15.97 | 38.4 | 8.6 | 72 | 23 | 1956/992/40 | Policristalino |  | Comercializadora de Equipos Industriales y Contra Incendios Fanex Ltda. | 19213 | Manual
1425 | Módulo Fotovoltaico | Seraphim | China | SRP-325-6PA | 0.325 | 16.23 | 38.6 | 8.73 | 72 | 23 | 1956/992/40 | Policristalino |  | Comercializadora de Equipos Industriales y Contra Incendios Fanex Ltda. | 19213 | Manual
1426 | Módulo Fotovoltaico | Seraphim | China | SRP-330-6PA | 0.33 | 16.49 | 38.8 | 8.82 | 72 | 23 | 1956/992/40 | Policristalino |  | Comercializadora de Equipos Industriales y Contra Incendios Fanex Ltda. | 19213 | Manual
1427 | Módulo Fotovoltaico | Seraphim | China | SRP-260-6PB | 0.26 | 15.98 | 38.2 | 8.67 | 60 | 19 | 1640/992/40 | Policristalino |  | Comercializadora de Equipos Industriales y Contra Incendios Fanex Ltda. | 19213 | Manual
1428 | Módulo Fotovoltaico | Seraphim | China | SRP-265-6PB | 0.265 | 16.29 | 38.3 | 8.73 | 60 | 19 | 1640/992/40 | Policristalino |  | Comercializadora de Equipos Industriales y Contra Incendios Fanex Ltda. | 19213 | Manual
1429 | Módulo Fotovoltaico | Seraphim | China | SRP-270-6PB | 0.27 | 16.59 | 38.4 | 8.82 | 60 | 19 | 1640/992/40 | Policristalino |  | Comercializadora de Equipos Industriales y Contra Incendios Fanex Ltda. | 19213 | Manual
1430 | Módulo Fotovoltaico | Seraphim | China | SRP-275-6PB | 0.275 | 16.9 | 38.5 | 8.88 | 60 | 19 | 1640/992/40 | Policristalino |  | Comercializadora de Equipos Industriales y Contra Incendios Fanex Ltda. | 19213 | Manual
1431 | Módulo Fotovoltaico | CNBM Solar | China | CNBM-6P-250W | 0.25 | 15.54 | 37.4 | 8.83 | 60 | 19.5 | 1638/982/40 | Policristalino |  | COMERCIAL INDUSTRIAL NEODRIVE LIMITADA | 19212 | Manual
1432 | Módulo Fotovoltaico | CNBM Solar | China | CNBM-6P-200W | 0.2 | 15.27 | 45.6 | 6.02 | 72 | 15.3 | 1320/992/40 | Policristalino |  | COMERCIAL INDUSTRIAL NEODRIVE LIMITADA | 19212 | Manual
1433 | Módulo Fotovoltaico | Canadian Solar | China | CS6K-260P | 0.26 | 15.88 | 30.4 | 9.12 | 60 | 18.2 | 1650/992/40 | Policristalino |  | BYM Importaciones Ltda. | 19433 | Manual
1434 | Módulo Fotovoltaico | Canadian Solar | China | CS6K-265P | 0.265 | 16.19 | 30.6 | 9.23 | 60 | 18.2 | 1650/992/40 | Policristalino |  | BYM Importaciones Ltda. | 19433 | Manual
1435 | Módulo Fotovoltaico | Canadian Solar | China | CS6K-270P | 0.27 | 16.5 | 30.8 | 9.32 | 60 | 18.2 | 1650/992/40 | Policristalino |  | BYM Importaciones Ltda. | 19433 | Manual
1436 | Módulo Fotovoltaico | Canadian Solar | China | CS6K-275P | 0.275 | 16.8 | 31 | 9.45 | 60 | 18.2 | 1650/992/40 | Policristalino |  | BYM Importaciones Ltda. | 19433 | Manual
1437 | Módulo Fotovoltaico | Canadian Solar | China | CS6U-315P | 0.315 | 16.2 | 36.6 | 9.18 | 72 | 22.4 | 1960/992/40 | Policristalino |  | BYM Importaciones Ltda. | 19433 | Manual
1438 | Módulo Fotovoltaico | Canadian Solar | China | CS6U-320P | 0.32 | 16.46 | 36.8 | 9.26 | 72 | 22.4 | 1960/992/40 | Policristalino |  | BYM Importaciones Ltda. | 19433 | Manual
1439 | Módulo Fotovoltaico | Canadian Solar | China | CS6U-325P | 0.325 | 16.72 | 37 | 9.34 | 72 | 22.4 | 1960/992/40 | Policristalino |  | BYM Importaciones Ltda. | 19433 | Manual
1440 | Módulo Fotovoltaico | Canadian Solar | China | CS6U-330P | 0.33 | 16.97 | 37.2 | 9.45 | 72 | 22.4 | 1960/992/40 | Policristalino |  | BYM Importaciones Ltda. | 19433 | Manual
1441 | Módulo Fotovoltaico | Solibro | Alemania | SL2-130 | 0.13 | 13.8 | 84.5 | 1.75 | N/A | 18 | 1190/789/15 | Capa Fina |  | Hanergy Solar Power South America SpA. | 19430 | Manual
1442 | Módulo Fotovoltaico | Solibro | Alemania | SL2-135 | 0.135 | 14.4 | 85.5 | 1.77 | N/A | 18 | 1190/789/15 | Capa Fina |  | Hanergy Solar Power South America SpA. | 19430 | Manual
1443 | Módulo Fotovoltaico | Solibro | Alemania | SL2-140 | 0.14 | 14.9 | 86.5 | 1.79 | N/A | 18 | 1190/789/15 | Capa Fina |  | Hanergy Solar Power South America SpA. | 19430 | Manual
1444 | Módulo Fotovoltaico | Solibro | Alemania | SL2-145 | 0.145 | 15.4 | 87.4 | 1.81 | N/A | 18 | 1190/789/15 | Capa Fina |  | Hanergy Solar Power South America SpA. | 19430 | Manual
1445 | Módulo Fotovoltaico | Solibro | Alemania | SL2-130F | 0.13 | 13.6 | 84.5 | 1.75 | N/A | 18 | 1196/796/30 | Capa Fina |  | Hanergy Solar Power South America SpA. | 19430 | Manual
1446 | Módulo Fotovoltaico | Solibro | Alemania | SL2-135F | 0.135 | 14.2 | 85.5 | 1.77 | N/A | 18 | 1196/796/30 | Capa Fina |  | Hanergy Solar Power South America SpA. | 19430 | Manual
1447 | Módulo Fotovoltaico | Solibro | Alemania | SL2-140F | 0.14 | 14.7 | 86.5 | 1.79 | N/A | 18 | 1196/796/30 | Capa Fina |  | Hanergy Solar Power South America SpA. | 19430 | Manual
1448 | Módulo Fotovoltaico | Solibro | Alemania | SL2-145F | 0.145 | 15.2 | 87.4 | 1.81 | N/A | 18 | 1196/796/30 | Capa Fina |  | Hanergy Solar Power South America SpA. | 19430 | Manual
1449 | Módulo Fotovoltaico | Yingli Solar | China | YL270P-29b | 0.27 | 16.6 | 30.7 | 9.27 | 60 | 18.5 | 1640/990/35 | Policristalino |  | Yingli Green Energy Chile SpA. | 19432 | Manual
1450 | Módulo Fotovoltaico | Yingli Solar | China | YL275P-29b | 0.275 | 16.9 | 31 | 9.35 | 60 | 18.5 | 1640/990/35 | Policristalino |  | Yingli Green Energy Chile SpA. | 19432 | Manual
1451 | Módulo Fotovoltaico | Yingli Solar | China | YL325P-35b | 0.325 | 16.7 | 37.3 | 9.24 | 72 | 25.5 | 1960/990/40 | Monocristalino |  | Yingli Green Energy Chile SpA. | 19432 | Manual
1452 | Módulo Fotovoltaico | Yingli Solar | China | YL330P-35b | 0.33 | 17 | 37.4 | 9.29 | 72 | 25.5 | 1960/990/40 | Monocristalino |  | Yingli Green Energy Chile SpA. | 19432 | Manual
1453 | Módulo Fotovoltaico | Yingli Solar | China | YL335P-35b | 0.335 | 17.3 | 37.6 | 9.34 | 72 | 25.5 | 1960/990/40 | Monocristalino |  | Yingli Green Energy Chile SpA. | 19432 | Manual
1454 | Módulo Fotovoltaico | Astronergy | China | ASM6610P250 | 0.25 | 15.3 | 30.29 | 8.80 | 60 | 18.2 | 1654/989/40 | Policristalino |  | Fundación Cristo vive | 19434 | Manual
1455 | Módulo Fotovoltaico | Astronergy | China | ASM6610P255 | 0.255 | 15.6 | 30.54 | 8.89 | 60 | 18.2 | 1654/989/40 | Policristalino |  | Fundación Cristo vive | 19434 | Manual
1456 | Módulo Fotovoltaico | Astronergy | China | ASM6610P260 | 0.26 | 15.9 | 30.7 | 8.98 | 60 | 18.2 | 1654/989/40 | Policristalino |  | Fundación Cristo vive | 19434 | Manual
1457 | Módulo Fotovoltaico | Astronergy | China | ASM6610P265 | 0.265 | 16.2 | 31.04 | 9.06 | 60 | 18.2 | 1654/989/40 | Policristalino |  | Fundación Cristo vive | 19434 | Manual
1458 | Módulo Fotovoltaico | Astronergy | China | ASM6610P270 | 0.27 | 16.5 | 31.29 | 9.15 | 60 | 18.2 | 1654/989/40 | Policristalino |  | Fundación Cristo vive | 19434 | Manual
1459 | Módulo Fotovoltaico | Astronergy | China | ASM6610P275 | 0.275 | 16.8 | 31.54 | 9.23 | 60 | 18.2 | 1654/989/40 | Policristalino |  | Fundación Cristo vive | 19434 | Manual
1460 | Módulo Fotovoltaico | Talesun | China | TP660M-265W | 0.265 | 16.3 | 38.3 | 9.18 | 60 | 18.5 | 1640/990/35 | Monocristalino |  | SumSol Chile Ltda. | 19593 | Manual
1461 | Módulo Fotovoltaico | Talesun | China | TP660M-270W | 0.27 | 16.6 | 38.5 | 9.24 | 60 | 18.5 | 1640/990/35 | Monocristalino |  | SumSol Chile Ltda. | 19593 | Manual
1462 | Módulo Fotovoltaico | Talesun | China | TP660M-275W | 0.275 | 16.9 | 38.7 | 9.3 | 60 | 18.5 | 1640/990/35 | Monocristalino |  | SumSol Chile Ltda. | 19593 | Manual
1463 | Módulo Fotovoltaico | Talesun | China | TP660M-280W | 0.28 | 17.2 | 38.9 | 9.35 | 60 | 18.5 | 1640/990/35 | Monocristalino |  | SumSol Chile Ltda. | 19593 | Manual
1464 | Módulo Fotovoltaico | Talesun | China | TP660P-255W | 0.255 | 15.7 | 37.7 | 9.06 | 60 | 18.5 | 1640/990/35 | Policristalino |  | SumSol Chile Ltda. | 19593 | Manual
1465 | Módulo Fotovoltaico | Talesun | China | TP660P-260W | 0.26 | 16 | 37.8 | 9.16 | 60 | 18.5 | 1640/990/35 | Policristalino |  | SumSol Chile Ltda. | 19593 | Manual
1466 | Módulo Fotovoltaico | Talesun | China | TP660P-265W | 0.265 | 16.3 | 37.9 | 9.25 | 60 | 18.5 | 1640/990/35 | Policristalino |  | SumSol Chile Ltda. | 19593 | Manual
1467 | Módulo Fotovoltaico | Talesun | China | TP660P-270W | 0.27 | 16.6 | 38 | 9.33 | 60 | 18.5 | 1640/990/35 | Policristalino |  | SumSol Chile Ltda. | 19593 | Manual
1468 | Módulo Fotovoltaico | JA SOLAR | china | JAM6(K)(BK)-60-280/PR | 0.28 | 17.12 | 39.05 | 9.38 | 60 | 18 | 1650/991/35 | Monocristalino |  | TRITEC-Intervento SpA. | 19592 | Manual
1469 | Módulo Fotovoltaico | JA SOLAR | china | JAM6(K)(BK)-60-285/PR | 0.285 | 17.43 | 39.25 | 9.46 | 60 | 18 | 1650/991/35 | Monocristalino |  | TRITEC-Intervento SpA. | 19592 | Manual
1470 | Módulo Fotovoltaico | JA SOLAR | china | JAM6(K)(BK)-60-290/PR | 0.29 | 17.74 | 39.46 | 9.57 | 60 | 18 | 1650/991/35 | Monocristalino |  | TRITEC-Intervento SpA. | 19592 | Manual
1471 | Módulo Fotovoltaico | JA SOLAR | china | JAM6(K)(BK)-60-295/PR | 0.295 | 18.04 | 39.64 | 9.66 | 60 | 18 | 1650/991/35 | Monocristalino |  | TRITEC-Intervento SpA. | 19592 | Manual
1472 | Módulo Fotovoltaico | JA SOLAR | china | JAM6(K)(BK)-60-300/PR | 0.3 | 18.35 | 39.85 | 9.75 | 60 | 18 | 1650/991/35 | Monocristalino |  | TRITEC-Intervento SpA. | 19592 | Manual
1473 | Módulo Fotovoltaico | Ningbo Osda Solar | China | ODA320-36-P | 0.32 | 16.49 | 37.21 | 9.12 | 72 | 23 | 1956/992/45 | Policristalino |  | Ecoambiente Ltda. | 19854 | Manual
1474 | Módulo Fotovoltaico | Ningbo Osda Solar | China | ODA330-36-M | 0.33 | 17 | 36.82 | 9.51 | 72 | 23 | 1956/992/45 | Monocristalino |  | Ecoambiente Ltda. | 19854 | Manual
1475 | Módulo Fotovoltaico | Ningbo Osda Solar | China | ODA340-36-P | 0.34 | 17.52 | 37.75 | 9.56 | 72 | 23 | 1956/992/45 | Policristalino |  | Ecoambiente Ltda. | 19854 | Manual
1476 | Módulo Fotovoltaico | Ningbo Osda Solar | China | ODA345-36-P | 0.345 | 17.78 | 37.82 | 9.68 | 72 | 23 | 1956/992/45 | Policristalino |  | Ecoambiente Ltda. | 19854 | Manual
1477 | Módulo Fotovoltaico | Ningbo Osda Solar | China | ODA350-36-M | 0.35 | 18.03 | 37.58 | 9.88 | 72 | 23 | 1956/992/45 | Monocristalino |  | Ecoambiente Ltda. | 19854 | Manual
1478 | Módulo Fotovoltaico | Ningbo Osda Solar | China | ODA355-36-M | 0.355 | 18.29 | 37.82 | 9.96 | 72 | 23 | 1956/992/45 | Monocristalino |  | Ecoambiente Ltda. | 19854 | Manual
1479 | Módulo Fotovoltaico | KUHN SOLAR | China | KYL-265P | 0.265 | 16.3 | 30.5 | 9.18 | 60 | 18.2 | 1640/990/35 | Policristalino |  | Kuhn Spa. | 19853 | Manual
1480 | Módulo Fotovoltaico | KUHN SOLAR | China | KYL-270P | 0.27 | 16.6 | 30.7 | 9.27 | 60 | 18.2 | 1640/990/35 | Policristalino |  | Kuhn Spa. | 19853 | Manual
1481 | Módulo Fotovoltaico | KUHN SOLAR | China | KYL-315P | 0.275 | 16.2 | 36.8 | 9.12 | 72 | 22 | 1960/990/40 | Policristalino |  | Kuhn Spa. | 19853 | Manual
1482 | Módulo Fotovoltaico | KUHN SOLAR | China | KYL-320P | 0.28 | 16.5 | 37 | 9.18 | 72 | 22 | 1960/990/40 | Policristalino |  | Kuhn Spa. | 19853 | Manual
1483 | Módulo Fotovoltaico | KUHN SOLAR | China | KYL-325P | 0.285 | 16.7 | 37.2 | 9.23 | 72 | 22 | 1960/990/40 | Policristalino |  | Kuhn Spa. | 19853 | Manual
1484 | Módulo Fotovoltaico | QCELLS | Germany | QPOWER-G5 260 | 0.26 | 15.9 | 30.8 | 9.05 | 60 | 18 | 1650/991/35 | Policristalino |  | Solcor Spa | 19845 | Manual
1485 | Módulo Fotovoltaico | QCELLS | Germany | QPOWER-G5 265 | 0.265 | 16.2 | 30.9 | 9.2 | 60 | 18 | 1650/991/35 | Policristalino |  | Solcor Spa | 19845 | Manual
1486 | Módulo Fotovoltaico | QCELLS | Germany | QPOWER-G5 270 | 0.27 | 16.5 | 31.1 | 9.23 | 60 | 18 | 1650/991/35 | Policristalino |  | Solcor Spa | 19845 | Manual
1487 | Módulo Fotovoltaico | QCELLS | Germany | QPOWER-G5 275 | 0.275 | 16.8 | 31.3 | 9.27 | 60 | 18 | 1650/991/35 | Policristalino |  | Solcor Spa | 19845 | Manual
1488 | Módulo Fotovoltaico | QCELLS | Germany | QPOWER-G5 280 | 0.28 | 17.1 | 31.6 | 9.29 | 60 | 18 | 1650/991/35 | Policristalino |  | Solcor Spa | 19845 | Manual
1489 | Módulo Fotovoltaico | QCELLS | Germany | QPOWER L-G5 315 | 0.315 | 16.2 | 37.1 | 9.11 | 72 | 22.5 | 1960/991/35 | Policristalino |  | Solcor Spa | 19845 | Manual
1490 | Módulo Fotovoltaico | QCELLS | Germany | QPOWER L-G5 320 | 0.32 | 16.4 | 37.2 | 9.15 | 72 | 22.5 | 1960/991/35 | Policristalino |  | Solcor Spa | 19845 | Manual
1491 | Módulo Fotovoltaico | QCELLS | Germany | QPOWER L-G5 325 | 0.325 | 16.7 | 37.5 | 9.2 | 72 | 22.5 | 1960/991/35 | Policristalino |  | Solcor Spa | 19845 | Manual
1492 | Módulo Fotovoltaico | QCELLS | Germany | QPOWER L-G5 330 | 0.33 | 16.9 | 37.7 | 9.3 | 72 | 22.5 | 1960/991/35 | Policristalino |  | Solcor Spa | 19845 | Manual
1493 | Módulo Fotovoltaico | QCELLS | Germany | QPOWER L-G5 335 | 0.335 | 17.2 | 37.8 | 9.4 | 72 | 22.5 | 1960/991/35 | Policristalino |  | Solcor Spa | 19845 | Manual
1494 | Módulo Fotovoltaico | QCELLS | Germany | QPOWER L-G5.2 315 | 0.315 | 16.2 | 37.1 | 9.11 | 72 | 22.5 | 1960/991/35 | Policristalino |  | Solcor Spa | 19845 | Manual
1495 | Módulo Fotovoltaico | QCELLS | Germany | QPOWER L-G5.2 320 | 0.32 | 16.4 | 37.2 | 9.15 | 72 | 22.5 | 1960/991/35 | Policristalino |  | Solcor Spa | 19845 | Manual
1496 | Módulo Fotovoltaico | QCELLS | Germany | QPOWER L-G5.2 325 | 0.325 | 16.7 | 37.5 | 9.2 | 72 | 22.5 | 1960/991/35 | Policristalino |  | Solcor Spa | 19845 | Manual
1497 | Módulo Fotovoltaico | QCELLS | Germany | QPOWER L-G5.2 330 | 0.33 | 16.9 | 37.7 | 9.3 | 72 | 22.5 | 1960/991/35 | Policristalino |  | Solcor Spa | 19845 | Manual
1498 | Módulo Fotovoltaico | QCELLS | Germany | QPOWER L-G5.2 335 | 0.335 | 17.2 | 37.8 | 9.4 | 72 | 22.5 | 1960/991/35 | Policristalino |  | Solcor Spa | 19845 | Manual
1499 | Módulo Fotovoltaico | QCELLS | Germany | QPRIME-G5 270 | 0.27 | 16.5 | 31.3 | 9.08 | 60 | 18 | 1650/991/35 | Monocristalino |  | Solcor Spa | 19845 | Manual
1500 | Módulo Fotovoltaico | QCELLS | Germany | QPRIME-G5 275 | 0.275 | 16.8 | 31.5 | 9.2 | 60 | 18 | 1650/991/35 | Monocristalino |  | Solcor Spa | 19845 | Manual
1501 | Módulo Fotovoltaico | QCELLS | Germany | QPRIME-G5 280 | 0.28 | 17.1 | 31.7 | 9.3 | 60 | 18 | 1650/991/35 | Monocristalino |  | Solcor Spa | 19845 | Manual
1502 | Módulo Fotovoltaico | QCELLS | Germany | QPRIME-G5 285 | 0.285 | 17.4 | 31.9 | 9.35 | 60 | 18 | 1650/991/35 | Monocristalino |  | Solcor Spa | 19845 | Manual
1503 | Módulo Fotovoltaico | QCELLS | Germany | QPRIME-G5 290 | 0.29 | 17.7 | 32.1 | 9.48 | 60 | 18 | 1650/991/35 | Monocristalino |  | Solcor Spa | 19845 | Manual
1504 | Módulo Fotovoltaico | QCELLS | Germany | QPRIME L-G5 325 | 0.325 | 16.7 | 37.5 | 9.22 | 72 | 22.5 | 1960/991/35 | Monocristalino |  | Solcor Spa | 19845 | Manual
1505 | Módulo Fotovoltaico | QCELLS | Germany | QPRIME L-G5 330 | 0.33 | 16.9 | 37.7 | 9.29 | 72 | 22.5 | 1960/991/35 | Monocristalino |  | Solcor Spa | 19845 | Manual
1506 | Módulo Fotovoltaico | QCELLS | Germany | QPRIME L-G5 335 | 0.335 | 17.2 | 37.9 | 9.35 | 72 | 22.5 | 1960/991/35 | Monocristalino |  | Solcor Spa | 19845 | Manual
1507 | Módulo Fotovoltaico | QCELLS | Germany | QPRIME L-G5 340 | 0.34 | 17.5 | 38.2 | 9.41 | 72 | 22.5 | 1960/991/35 | Monocristalino |  | Solcor Spa | 19845 | Manual
1508 | Módulo Fotovoltaico | QCELLS | Germany | QPRIME L-G5 345 | 0.345 | 17.7 | 38.4 | 9.46 | 72 | 22.5 | 1960/991/35 | Monocristalino |  | Solcor Spa | 19845 | Manual
1509 | Módulo Fotovoltaico | QCELLS | Germany | QPRIME L-G5.2 325 | 0.325 | 16.7 | 37.5 | 9.22 | 72 | 22.5 | 1960/991/35 | Monocristalino |  | Solcor Spa | 19845 | Manual
1510 | Módulo Fotovoltaico | QCELLS | Germany | QPRIME L-G5.2 330 | 0.33 | 16.9 | 37.7 | 9.29 | 72 | 22.5 | 1960/991/35 | Monocristalino |  | Solcor Spa | 19845 | Manual
1511 | Módulo Fotovoltaico | QCELLS | Germany | QPRIME L-G5.2 335 | 0.335 | 17.2 | 37.9 | 9.35 | 72 | 22.5 | 1960/991/35 | Monocristalino |  | Solcor Spa | 19845 | Manual
1512 | Módulo Fotovoltaico | QCELLS | Germany | QPRIME L-G5.2 340 | 0.34 | 17.5 | 38.2 | 9.41 | 72 | 22.5 | 1960/991/35 | Monocristalino |  | Solcor Spa | 19845 | Manual
1513 | Módulo Fotovoltaico | QCELLS | Germany | QPRIME L-G5.2 345 | 0.345 | 17.7 | 38.4 | 9.46 | 72 | 22.5 | 1960/991/35 | Monocristalino |  | Solcor Spa | 19845 | Manual
1514 | Módulo Fotovoltaico | JA SOLAR | China | JAP6(K)-72-330 4BB | 0.33 | 16.99 | 37.65 | 9.28 | 72 | 23 | 1960/991/40 | Policristalino |  | TRITEC-Intervento SpA. | 19844 | Manual
1515 | Módulo Fotovoltaico | Jinko Solar | China | JKM265PP-60-J4 | 0.265 | 16.19 | 31.4 | 9.03 | 60 | 18.5 | 1650/992/40 | Policristalino |  | JINKOSOLAR Chile SpA. | 20089 | Manual
1516 | Módulo Fotovoltaico | Jinko Solar | China | JKM270PP-60-J4 | 0.27 | 16.5 | 31.7 | 9.09 | 60 | 18.5 | 1650/992/40 | Policristalino |  | JINKOSOLAR Chile SpA. | 20089 | Manual
1517 | Módulo Fotovoltaico | Jinko Solar | China | JKM275PP-60-J4 | 0.275 | 16.8 | 32 | 9.15 | 60 | 18.5 | 1650/992/40 | Policristalino |  | JINKOSOLAR Chile SpA. | 20089 | Manual
1518 | Módulo Fotovoltaico | Jinko Solar | China | JKM280PP-60-J4 | 0.28 | 17.11 | 32.3 | 9.2 | 60 | 18.5 | 1650/992/40 | Policristalino |  | JINKOSOLAR Chile SpA. | 20089 | Manual
1519 | Módulo Fotovoltaico | Jinko Solar | China | JKM265PP-60B-J4 | 0.265 | 16.19 | 31.4 | 9.03 | 60 | 18.5 | 1650/992/40 | Policristalino |  | JINKOSOLAR Chile SpA. | 20089 | Manual
1520 | Módulo Fotovoltaico | Jinko Solar | China | JKM270PP-60B-J4 | 0.27 | 16.5 | 31.7 | 9.09 | 60 | 18.5 | 1650/992/40 | Policristalino |  | JINKOSOLAR Chile SpA. | 20089 | Manual
1521 | Módulo Fotovoltaico | Jinko Solar | China | JKM320PP-72-J4 | 0.32 | 16.49 | 37.4 | 9.05 | 72 | 26.5 | 1956/992/40 | Policristalino |  | JINKOSOLAR Chile SpA. | 20089 | Manual
1522 | Módulo Fotovoltaico | Jinko Solar | China | JKM325PP-72-J4 | 0.325 | 16.75 | 37.6 | 9.1 | 72 | 26.5 | 1956/992/40 | Policristalino |  | JINKOSOLAR Chile SpA. | 20089 | Manual
1523 | Módulo Fotovoltaico | Jinko Solar | China | JKM330PP-72-J4 | 0.33 | 17.01 | 37.8 | 9.14 | 72 | 26.5 | 1956/992/40 | Policristalino |  | JINKOSOLAR Chile SpA. | 20089 | Manual
1524 | Módulo Fotovoltaico | Jinko Solar | China | JKM335PP-72-J4 | 0.335 | 17.26 | 38 | 9.18 | 72 | 26.5 | 1956/992/40 | Policristalino |  | JINKOSOLAR Chile SpA. | 20089 | Manual
1525 | Módulo Fotovoltaico | Jinko Solar | China | JKM320PP-72B-J4 | 0.32 | 16.49 | 37.4 | 9.05 | 72 | 26.5 | 1956/992/40 | Policristalino |  | JINKOSOLAR Chile SpA. | 20089 | Manual
1526 | Módulo Fotovoltaico | Jinko Solar | China | JKM325PP-72B-J4 | 0.325 | 16.75 | 37.6 | 9.1 | 72 | 26.5 | 1956/992/40 | Policristalino |  | JINKOSOLAR Chile SpA. | 20089 | Manual
1527 | Módulo Fotovoltaico | Jinko Solar | China | JKM330PP-72B-J4 | 0.33 | 17.01 | 37.8 | 9.14 | 72 | 26.5 | 1956/992/40 | Policristalino |  | JINKOSOLAR Chile SpA. | 20089 | Manual
1528 | Módulo Fotovoltaico | First Solar | USA | FS-270 | 0.07 | 9.72 | 65.5 | 1.23 | N/A | 12 | 1200/600/6,8 | Capa Fina |  | Fotovolt Energía Ltda. | 20083 | Manual
1529 | Módulo Fotovoltaico | First Solar | USA | FS-272 | 0.0722 | 10.06 | 66.6 | 1.23 | N/A | 12 | 1200/600/6,8 | Capa Fina |  | Fotovolt Energía Ltda. | 20083 | Manual
1530 | Módulo Fotovoltaico | First Solar | USA | FS-275 | 0.075 | 10.41 | 68.2 | 1.23 | N/A | 12 | 1200/600/6,8 | Capa Fina |  | Fotovolt Energía Ltda. | 20083 | Manual
1531 | Módulo Fotovoltaico | First Solar | USA | FS-277 | 0.0775 | 10.76 | 69.9 | 1.22 | N/A | 12 | 1200/600/6,8 | Capa Fina |  | Fotovolt Energía Ltda. | 20083 | Manual
1532 | Módulo Fotovoltaico | First Solar | USA | FS-280 | 0.08 | 11.11 | 71.2 | 1.22 | N/A | 12 | 1200/600/6,8 | Capa Fina |  | Fotovolt Energía Ltda. | 20083 | Manual
1533 | Módulo Fotovoltaico | Risen solar technology | China | RSM72-6-315P | 0.315 | 16.24 | 36.6 | 9.25 | 72 | 25 | 1956/992/40 | Policristalino |  | Visibility S.A. | 6737 | Manual
1534 | Módulo Fotovoltaico | Risen solar technology | China | RSM72-6-310P | 0.31 | 15.98 | 36.4 | 9.15 | 72 | 25 | 1956/992/40 | Policristalino |  | Visibility S.A. | 6737 | Manual
1535 | Módulo Fotovoltaico | Risen solar technology | China | RSM72-6-305P | 0.305 | 15.72 | 36.2 | 8.95 | 72 | 25 | 1956/992/40 | Policristalino |  | Visibility S.A. | 6737 | Manual
1536 | Módulo Fotovoltaico | Risen solar technology | China | RSM72-6-300P | 0.3 | 15.46 | 35.9 | 8.85 | 72 | 25 | 1956/992/40 | Policristalino |  | Visibility S.A. | 6737 | Manual
1537 | Módulo Fotovoltaico | Risen solar technology | China | RSM60-6-290M | 0.29 | 17.7 | 31.6 | 9.65 | 60 | 18 | 1650/992/35 | Monocristalino |  | Tesla Energy S.A. | 26190 | Manual
1538 | Módulo Fotovoltaico | Risen solar technology | China | RSM60-6-285M | 0.285 | 17.5 | 31.4 | 9.56 | 60 | 18 | 1650/992/35 | Monocristalino |  | Tesla Energy S.A. | 26190 | Manual
1539 | Módulo Fotovoltaico | Risen solar technology | China | RSM60-6-280P* | 0.28 | 17.1 | 31.8 | 9.36 | 60 | 18 | 1650/992/35 | Policristalino |  | Renea Chile SpA | 20084 | Manual
1540 | Módulo Fotovoltaico | Risen solar technology | China | RSM60-6-280M | 0.28 | 17.2 | 31.2 | 9.47 | 60 | 18 | 1650/992/35 | Monocristalino |  | Tesla Energy S.A. | 26190 | Manual
1541 | Módulo Fotovoltaico | Risen solar technology | China | RSM60-6-275P* | 0.275 | 16.8 | 31.5 | 9.28 | 60 | 18 | 1650/992/35 | Policristalino |  | Renea Chile SpA | 20084 | Manual
1542 | Módulo Fotovoltaico | Risen solar technology | China | RSM60-6-275P | 0.275 | 16.8 | 31.5 | 9.28 | 60 | 18 | 1650/992/35 | Policristalino |  | Renea Chile SpA | 20085 | Manual
1543 | Módulo Fotovoltaico | Risen solar technology | China | RSM60-6-275M | 0.275 | 16.9 | 31 | 9.36 | 60 | 18 | 1650/992/35 | Monocristalino |  | Tesla Energy S.A. | 26190 | Manual
1544 | Módulo Fotovoltaico | Yingli Solar | China | YL275D-30b | 0.275 | 16.9 | 31.2 | 9.34 | 60 | 18.5 | 1640/990/40 | Monocristalino |  | Yingli Green Energy Chile SpA. | 20082 | Manual
1545 | Módulo Fotovoltaico | Yingli Solar | China | YL280D-30b | 0.28 | 17.2 | 31.4 | 9.38 | 60 | 18.5 | 1640/990/40 | Monocristalino |  | Yingli Green Energy Chile SpA. | 20082 | Manual
1546 | Módulo Fotovoltaico | Yingli Solar | China | YL285D-30b | 0.285 | 17.6 | 31.7 | 9.41 | 60 | 18.5 | 1640/990/40 | Monocristalino |  | Yingli Green Energy Chile SpA. | 20082 | Manual
1547 | Módulo Fotovoltaico | Yingli Solar | China | YL330D-36b | 0.33 | 17 | 37.2 | 9.29 | 72 | 25.5 | 1960/990/40 | Monocristalino |  | Yingli Green Energy Chile SpA. | 20082 | Manual
1548 | Módulo Fotovoltaico | Yingli Solar | China | YL335D-36b | 0.335 | 17.3 | 37.6 | 9.32 | 72 | 25.5 | 1960/990/40 | Monocristalino |  | Yingli Green Energy Chile SpA. | 20082 | Manual
1549 | Módulo Fotovoltaico | Yingli Solar | China | YL340D-36b | 0.34 | 17.5 | 37.9 | 9.35 | 72 | 25.5 | 1960/990/40 | Monocristalino |  | Yingli Green Energy Chile SpA. | 20082 | Manual
1550 | Módulo Fotovoltaico | QS Solar | China | QSP6-60/260 | 0.26 | 15.9 | 30.4 | 9.12 | 60 | 18 | 1650/991/40 | Policristalino |  | Elexx SpA. | 20086 | Manual
1551 | Módulo Fotovoltaico | QS Solar | China | QSP6-60/265 | 0.265 | 16.2 | 30.6 | 9.23 | 60 | 18 | 1650/991/40 | Policristalino |  | Elexx SpA. | 20086 | Manual
1552 | Módulo Fotovoltaico | QS Solar | China | QSP6-60/270 | 0.27 | 16.51 | 30.8 | 9.32 | 60 | 18 | 1650/991/40 | Policristalino |  | Elexx SpA. | 20086 | Manual
1553 | Módulo Fotovoltaico | QS Solar | China | QSP6-60/275 | 0.275 | 16.82 | 31.1 | 9.45 | 60 | 18 | 1650/991/40 | Policristalino |  | Elexx SpA. | 20086 | Manual
1554 | Módulo Fotovoltaico | QS Solar | China | QSP6-72/305 | 0.305 | 15.9 | 36.3 | 8.97 | 72 | 22 | 1956/991/40 | Policristalino |  | Elexx SpA. | 20086 | Manual
1555 | Módulo Fotovoltaico | QS Solar | China | QSP6-72/310 | 0.31 | 16 | 36.4 | 9.08 | 72 | 22 | 1956/991/40 | Policristalino |  | Elexx SpA. | 20086 | Manual
1556 | Módulo Fotovoltaico | QS Solar | China | QSP6-72/315 | 0.315 | 16.25 | 36.6 | 9.18 | 72 | 22 | 1956/991/40 | Policristalino |  | Elexx SpA. | 20086 | Manual
1557 | Módulo Fotovoltaico | QS Solar | China | QSP6-72/320 | 0.32 | 16.51 | 36.8 | 9.26 | 72 | 22 | 1956/991/40 | Policristalino |  | Elexx SpA. | 20086 | Manual
1558 | Módulo Fotovoltaico | Astronergy | China | CHSM6612P 320 | 0.32 | 16.5 | 35.86 | 9.06 | 72 | 22 | 1954/990/40 | Policristalino |  | Clas Ingeniería Eléctrica S.A | 20410 | Manual
1559 | Módulo Fotovoltaico | Solarworld | Alemania | SW 250 Poly | 0.25 | 14.91 | 30.5 | 8.81 | 60 | 18 | 1675/1001/33 | Policristalino |  | INDAP | 20938 | Manual
1560 | Módulo Fotovoltaico | Risen solar technology | China | RSM60-6-270P | 0.27 | 16.49 | 30.9 | 9.38 | 60 | 20 | 1650/992/35 | Policristalino |  | Visibility S.A. | 6737 | Manual
1561 | Módulo Fotovoltaico | Astronergy | China | CHSM6610P 275 | 0.275 | 16.9 | 31.12 | 9.52 | 60 | 18.3 | 1648/990/35 | Policristalino |  | Ecolife | 21057 | Manual
1562 | Módulo Fotovoltaico | Astronergy | China | CHSM6610P 280 | 0.28 | 17.2 | 31.2 | 9.59 | 60 | 18.3 | 1648/990/35 | Policristalino |  | Ecolife | 21057 | Manual
1563 | Módulo Fotovoltaico | Astronergy | China | CHSM6610P 285 | 0.285 | 17.5 | 31.38 | 9.68 | 60 | 18.3 | 1648/990/35 | Policristalino |  | Ecolife | 21057 | Manual
1564 | Módulo Fotovoltaico | Astronergy | China | CHSM6610P 290 | 0.29 | 17.8 | 31.55 | 9.75 | 60 | 18.3 | 1648/990/35 | Policristalino |  | Ecolife | 21057 | Manual
1565 | Módulo Fotovoltaico | Astronergy | China | CHSM6612P 330 | 0.33 | 17.1 | 37.15 | 9.52 | 72 | 21.8 | 1654/990/40 | Policristalino |  | Ecolife | 21057 | Manual
1566 | Módulo Fotovoltaico | Astronergy | China | CHSM6612P 335 | 0.335 | 17.3 | 37.26 | 9.57 | 72 | 21.8 | 1654/990/40 | Policristalino |  | Ecolife | 21057 | Manual
1567 | Módulo Fotovoltaico | Astronergy | China | CHSM6612P 340 | 0.34 | 17.6 | 37.33 | 9.62 | 72 | 21.8 | 1654/990/40 | Policristalino |  | Ecolife | 21057 | Manual
1568 | Módulo Fotovoltaico | Astronergy | China | CHSM6612P 345 | 0.345 | 17.8 | 37.38 | 9.67 | 72 | 21.8 | 1654/990/40 | Policristalino |  | Ecolife | 21057 | Manual
1569 | Módulo Fotovoltaico | IBC |  | Monosol 200 CS | 0.2 | 15.7 | 36.9 | 5.8 | 72 | 15.5 | 1580/808/45 | Monocristalino |  | Eco Alliance | 21832 | Manual
1570 | Módulo Fotovoltaico | IBC |  | Monosol 300 VL4 | 0.3 | 18.4 | 32.1 | 9.74 | 60 | 18.5 | 1640/992/40 | Monocristalino |  | Eco Alliance | 21832 | Manual
1571 | Módulo Fotovoltaico | IBC |  | Monosol 290 ZL4 | 0.295 | 18.1 | 31.8 | 9.68 | 60 | 18.5 | 1640/992/40 | Monocristalino |  | Eco Alliance | 21832 | Manual
1572 | Módulo Fotovoltaico | IBC |  | Monosol 300 ZL4 | 0.3 | 18.4 | 32.1 | 9.74 | 60 | 18.5 | 1640/992/40 | Monocristalino |  | Eco Alliance | 21832 | Manual
1573 | Módulo Fotovoltaico | IBC |  | Monosol 295 ZX4 BLACK | 0.295 | 18.1 | 31.8 | 9.68 | 60 | 18.5 | 1640/992/40 | Monocristalino |  | Eco Alliance | 21832 | Manual
1574 | Módulo Fotovoltaico | IBC |  | Monosol 300 ZX4 BLACK | 0.3 | 18.4 | 32.1 | 9.74 | 60 | 18.5 | 1640/992/40 | Monocristalino |  | Eco Alliance | 21832 | Manual
1575 | Módulo Fotovoltaico | IBC |  | Monosol 295 ZX4 | 0.295 | 18.1 | 31.8 | 9.68 | 60 | 18.5 | 1640/992/40 | Monocristalino |  | Eco Alliance | 21832 | Manual
1576 | Módulo Fotovoltaico | IBC |  | Monosol 300 ZX4 | 0.3 | 18.4 | 32.1 | 9.74 | 60 | 18.5 | 1640/992/40 | Monocristalino |  | Eco Alliance | 21832 | Manual
1577 | Módulo Fotovoltaico | IBC | Germany | Polysol 265 GX4 | 0.26 | 16.2 | 31.4 | 9.03 | 60 | 18.2 | 1654/989/40 | Policristalino |  | Eco Alliance | 21832 | Manual
1578 | Módulo Fotovoltaico | IBC | Germany | Polysol 270 GX4 | 0.27 | 16.5 | 31.6 | 9.18 | 60 | 18.2 | 1654/989/40 | Policristalino |  | Eco Alliance | 21832 | Manual
1579 | Módulo Fotovoltaico | IBC | Germany | Polysol 275 GX4 | 0.275 | 16.8 | 31.8 | 9.23 | 60 | 18.2 | 1654/989/40 | Policristalino |  | Eco Alliance | 21832 | Manual
1580 | Módulo Fotovoltaico | IBC |  | Polysol 270 CS4 | 0.27 | 16.6 | 31.7 | 9.08 | 60 | 19.5 | 1640/992/40 | Policristalino |  | Eco Alliance | 21832 | Manual
1581 | Módulo Fotovoltaico | IBC |  | Polysol 270 VL4 | 0.27 | 16.6 | 31.6 | 9.18 | 60 | 18.5 | 1640/992/40 | Policristalino |  | Eco Alliance | 21832 | Manual
1582 | Módulo Fotovoltaico | IBC |  | Solosol 155 CS4 | 0.155 | 15.7 | 18.33 | 8.6 | 36 | 12.5 | 1476/666/35 | Policristalino |  | Eco Alliance | 21832 | Manual
1583 | Módulo Fotovoltaico | BenQ |  | Sunforte PM096B00_335 | 0.335 | 20.6 | 54.7 | 6.62 | 96 | 18.6 | 1559/1046/40 | Monocristalino |  | Eco Alliance | 21832 | Manual
1584 | Módulo Fotovoltaico | NSP |  | D6P265E3A | 0.265 | 16.3 | 30.97 | 9.02 | 60 | 18 | 1640/992/35 | Policristalino |  | Eco Alliance | 21832 | Manual
1585 | Módulo Fotovoltaico | NSP |  | D6P270E3A | 0.27 | 16.6 | 31.04 | 9.15 | 60 | 18 | 1640/992/35 | Policristalino |  | Eco Alliance | 21832 | Manual
1586 | Módulo Fotovoltaico | Trina Solar | China | TSM-300 DD05A.08 (II) | 0.3 | 18.3 | 32.6 | 9.64 | 60 | 18.6 | 1650/992/35 | Monocristalino |  | Eco Alliance | 21832 | Manual
1587 | Módulo Fotovoltaico | München Solar | Germany | MSM190AS-36 | 0.19 | 14.88 | 38.92 | 5.22 | 72 | 15 | 1580/808/40 | Monocristalino |  | SumSol Chile Ltda. | 21833 | Manual
1588 | Módulo Fotovoltaico | München Solar | Germany | MSM195AS-36 | 0.195 | 15.27 | 39.07 | 5.34 | 72 | 15 | 1580/808/40 | Monocristalino |  | SumSol Chile Ltda. | 21833 | Manual
1589 | Módulo Fotovoltaico | München Solar | Germany | MSM200AS-36 | 0.2 | 15.67 | 39.48 | 5.42 | 72 | 15 | 1580/808/40 | Monocristalino |  | SumSol Chile Ltda. | 21833 | Manual
1590 | Módulo Fotovoltaico | München Solar | Germany | MSP310AS-36 | 0.31 | 15.98 | 37.76 | 8.79 | 72 | 22.5 | 1956/992/40 | Policristalino |  | SumSol Chile Ltda. | 21833 | Manual
1591 | Módulo Fotovoltaico | München Solar | Germany | MSP315AS-36 | 0.315 | 16.23 | 37.94 | 8.88 | 72 | 22.5 | 1956/992/40 | Policristalino |  | SumSol Chile Ltda. | 21833 | Manual
1592 | Módulo Fotovoltaico | München Solar | Germany | MSP320AS-36 | 0.32 | 16.49 | 38.12 | 8.98 | 72 | 22.5 | 1956/992/40 | Policristalino |  | SumSol Chile Ltda. | 21833 | Manual
1593 | Módulo Fotovoltaico | München Solar | Germany | MSP325AS-36 | 0.325 | 16.75 | 38.3 | 9.08 | 72 | 22.5 | 1956/992/40 | Policristalino |  | SumSol Chile Ltda. | 21833 | Manual
1594 | Módulo Fotovoltaico | München Solar | Germany | MSP330AS-36 | 0.33 | 17.01 | 38.48 | 9.18 | 72 | 22.5 | 1956/992/40 | Policristalino |  | SumSol Chile Ltda. | 21833 | Manual
1595 | Módulo Fotovoltaico | München Solar | Germany | MSP335AS-36 | 0.335 | 17.26 | 38.67 | 9.27 | 72 | 22.5 | 1956/992/40 | Policristalino |  | SumSol Chile Ltda. | 21833 | Manual
1596 | Módulo Fotovoltaico | München Solar | Germany | MSP270AS-30 | 0.27 | 16.6 | 31.61 | 9.14 | 60 | 18.6 | 1640/992/40 | Policristalino |  | SumSol Chile Ltda. | 21833 | Manual
1597 | Módulo Fotovoltaico | München Solar | Germany | MSP275AS-30 | 0.275 | 16.9 | 31.74 | 9.27 | 60 | 18.6 | 1640/992/40 | Policristalino |  | SumSol Chile Ltda. | 21833 | Manual
1598 | Módulo Fotovoltaico | München Solar | Germany | MSMD260AS-30 | 0.26 | 15.98 | 31.99 | 8.7 | 60 | 18.6 | 1640/992/40 | Monocristalino |  | SumSol Chile Ltda. | 21833 | Manual
1599 | Módulo Fotovoltaico | München Solar | Germany | MSMD265AS-30 | 0.265 | 16.29 | 32.15 | 8.82 | 60 | 18.6 | 1640/992/40 | Monocristalino |  | SumSol Chile Ltda. | 21833 | Manual
1600 | Módulo Fotovoltaico | München Solar | Germany | MSMD270AS-30 | 0.27 | 16.6 | 32.32 | 8.94 | 60 | 18.6 | 1640/992/40 | Monocristalino |  | SumSol Chile Ltda. | 21833 | Manual
1601 | Módulo Fotovoltaico | München Solar | Germany | MSMD275AS-30 | 0.275 | 16.9 | 32.36 | 9.1 | 60 | 18.6 | 1640/992/40 | Monocristalino |  | SumSol Chile Ltda. | 21833 | Manual
1602 | Módulo Fotovoltaico | München Solar | Germany | MSMD280AS-30 | 0.28 | 17.11 | 32.41 | 9.24 | 60 | 18.6 | 1640/992/40 | Monocristalino |  | SumSol Chile Ltda. | 21833 | Manual
1603 | Módulo Fotovoltaico | München Solar | Germany | MSMD300AS-36 | 0.3 | 15.46 | 37.98 | 8.45 | 72 | 22.5 | 1956/992/40 | Monocristalino |  | SumSol Chile Ltda. | 21833 | Manual
1604 | Módulo Fotovoltaico | München Solar | Germany | MSMD305AS-36 | 0.305 | 15.72 | 38.15 | 8.55 | 72 | 22.5 | 1956/992/40 | Monocristalino |  | SumSol Chile Ltda. | 21833 | Manual
1605 | Módulo Fotovoltaico | München Solar | Germany | MSMD310AS-36 | 0.31 | 15.98 | 38.32 | 8.66 | 72 | 22.5 | 1956/992/40 | Monocristalino |  | SumSol Chile Ltda. | 21833 | Manual
1606 | Módulo Fotovoltaico | München Solar | Germany | MSMD315AS-36 | 0.315 | 16.23 | 38.48 | 8.76 | 72 | 22.5 | 1956/992/40 | Monocristalino |  | SumSol Chile Ltda. | 21833 | Manual
1607 | Módulo Fotovoltaico | München Solar | Germany | MSMD320AS-36 | 0.32 | 16.49 | 38.65 | 8.86 | 72 | 22.5 | 1956/992/40 | Monocristalino |  | SumSol Chile Ltda. | 21833 | Manual
1608 | Módulo Fotovoltaico | München Solar | Germany | MSMD325AS-36 | 0.325 | 16.75 | 38.7 | 8.99 | 72 | 22.5 | 1956/992/40 | Monocristalino |  | SumSol Chile Ltda. | 21833 | Manual
1609 | Módulo Fotovoltaico | München Solar | Germany | MSMD330AS-36 | 0.33 | 17.01 | 38.77 | 9.11 | 72 | 22.5 | 1956/992/40 | Monocristalino |  | SumSol Chile Ltda. | 21833 | Manual
1610 | Módulo Fotovoltaico | München Solar | Germany | MSMD335AS-36 | 0.335 | 17.26 | 38.87 | 9.22 | 72 | 22.5 | 1956/992/40 | Monocristalino |  | SumSol Chile Ltda. | 21833 | Manual
1611 | Módulo Fotovoltaico | München Solar | Germany | MSMD340AS-36 | 0.34 | 17.52 | 38.95 | 9.34 | 72 | 22.5 | 1956/992/40 | Monocristalino |  | SumSol Chile Ltda. | 21833 | Manual
1612 | Módulo Fotovoltaico | Ningbo Osda Solar | China | ODA-260W30M | 0.26 | 15.98 | 30.48 | 9.06 | 60 | 18.6 | 1640/992/40 | Monocristalino |  | Ecoambiente Ltda. | 21059 | Manual
1613 | Módulo Fotovoltaico | Shenzhen Suoyang New Energy | China | SY-320 WP | 0.32 | 16.5 | 37.7 | 8.49 | 72 | 21 | 1956/992/35 | Policristalino |  | Ecoambiente Ltda. | 21058 | Manual
1614 | Módulo Fotovoltaico | BLD Solar | China | BLD200-54P | 0.2 | 15.5 | 26.41 | 8.56 | 54 | 17.8 | 1482/992/50 | Policristalino |  | Flux Solar SpA. | 21183 | Manual
1615 | Módulo Fotovoltaico | DH Solar | China | DHP72-300W | 0.3 | 15.5 | 36.4 | 8.2 | 72 | 24 | 1950/991/156 | Policristalino |  | Ecoenergías SpA. | 21825 | Manual
1616 | Módulo Fotovoltaico | DH Solar | China | DHP72-305W | 0.305 | 15.8 | 36.9 | 8.3 | 72 | 24 | 1950/991/156 | Policristalino |  | Ecoenergías SpA. | 21825 | Manual
1617 | Módulo Fotovoltaico | DH Solar | China | DHP72-310W | 0.31 | 16 | 37 | 8.4 | 72 | 24 | 1950/991/156 | Policristalino |  | Ecoenergías SpA. | 21825 | Manual
1618 | Módulo Fotovoltaico | DH Solar | China | DHP72-315W | 0.315 | 16.3 | 37.2 | 8.5 | 72 | 24 | 1950/991/156 | Policristalino |  | Ecoenergías SpA. | 21825 | Manual
1619 | Módulo Fotovoltaico | DH Solar | China | DHP72-325W | 0.325 | 16.8 | 37.5 | 8.7 | 72 | 24 | 1950/991/156 | Policristalino |  | Ecoenergías SpA. | 21825 | Manual
1620 | Módulo Fotovoltaico | DH Solar | China | DHP72-330W | 0.33 | 16.8 | 37.6 | 8.8 | 72 | 24 | 1950/991/156 | Policristalino |  | Ecoenergías SpA. | 21825 | Manual
1621 | Módulo Fotovoltaico | Amerisolar | China | AS-6P-300W | 0.3 | 15.46 | 36.7 | 8.68 | 72 | 23 | 1956/992/50 | Policristalino |  | Solgelec | 21370 | Manual
1622 | Módulo Fotovoltaico | Amerisolar | China | AS-6P-305W | 0.305 | 15.72 | 36.8 | 8.76 | 72 | 23 | 1956/992/50 | Policristalino |  | Solgelec | 21370 | Manual
1623 | Módulo Fotovoltaico | Amerisolar | China | AS-6P-310W | 0.31 | 15.98 | 36.9 | 8.85 | 72 | 23 | 1956/992/50 | Policristalino |  | Solgelec | 21370 | Manual
1624 | Módulo Fotovoltaico | Amerisolar | China | AS-6P-315W | 0.315 | 16.23 | 37 | 8.93 | 72 | 23 | 1956/992/50 | Policristalino |  | Solgelec | 21370 | Manual
1625 | Módulo Fotovoltaico | Amerisolar | China | AS-6P-320W | 0.32 | 16.49 | 37.1 | 9.04 | 72 | 23 | 1956/992/50 | Policristalino |  | Solgelec | 21370 | Manual
1626 | Módulo Fotovoltaico | Amerisolar | China | AS-6P-325W | 0.325 | 16.75 | 37.2 | 9.15 | 72 | 23 | 1956/992/50 | Policristalino |  | Solgelec | 21370 | Manual
1627 | Módulo Fotovoltaico | Amerisolar | China | AS-6P-330W | 0.33 | 17.01 | 37.3 | 9.26 | 72 | 23 | 1956/992/50 | Policristalino |  | Solgelec | 21370 | Manual
1628 | Módulo Fotovoltaico | Solarwatt | Alemania | 36M XL glass 150 | 0.15 | 11.72 | 19 | 8.31 | 36 | 29 | 1600/800/9 | Monocristalino |  | Vivest Energías Renovables | 21811 | Manual
1629 | Módulo Fotovoltaico | Solarwatt | Alemania | 36M XL glass 155 | 0.155 | 12.11 | 19.2 | 8.5 | 36 | 29 | 1600/800/9 | Monocristalino |  | Vivest Energías Renovables | 21811 | Manual
1630 | Módulo Fotovoltaico | Solarwatt | Alemania | Vision 60P 275 | 0.275 | 16.53 | 31.2 | 9.56 | 60 | 22.8 | 1680/990/40 | Policristalino |  | Vivest Energías Renovables | 21811 | Manual
1631 | Módulo Fotovoltaico | Solarwatt | Alemania | Vision 60P 280 | 0.28 | 16.84 | 31.3 | 9.68 | 60 | 22.8 | 1680/990/40 | Policristalino |  | Vivest Energías Renovables | 21811 | Manual
1632 | Módulo Fotovoltaico | Solarwatt | Alemania | Vision 60P 285 | 0.285 | 17.14 | 31.4 | 9.8 | 60 | 22.8 | 1680/990/40 | Policristalino |  | Vivest Energías Renovables | 21811 | Manual
1633 | Módulo Fotovoltaico | Solarwatt | Alemania | Vision 60P style 265 | 0.265 | 15.93 | 31.1 | 9.23 | 60 | 22.8 | 1680/990/40 | Policristalino |  | Vivest Energías Renovables | 21811 | Manual
1634 | Módulo Fotovoltaico | Solarwatt | Alemania | Vision 60P style 270 | 0.27 | 16.23 | 31.3 | 9.34 | 60 | 22.8 | 1680/990/40 | Policristalino |  | Vivest Energías Renovables | 21811 | Manual
1635 | Módulo Fotovoltaico | Solarwatt | Alemania | Vision 60M style 280 | 0.28 | 16.84 | 31.7 | 9.4 | 60 | 22.8 | 1680/990/40 | Monocristalino |  | Vivest Energías Renovables | 21811 | Manual
1636 | Módulo Fotovoltaico | Solarwatt | Alemania | Vision 60M style 285 | 0.285 | 17.14 | 31.9 | 9.52 | 60 | 22.8 | 1680/990/40 | Monocristalino |  | Vivest Energías Renovables | 21811 | Manual
1637 | Módulo Fotovoltaico | Solarwatt | Alemania | Vision 60M style 290 | 0.29 | 17.44 | 32.1 | 9.64 | 60 | 22.8 | 1680/990/40 | Monocristalino |  | Vivest Energías Renovables | 21811 | Manual
1638 | Módulo Fotovoltaico | Solarwatt | Alemania | Vision 60M style 295 | 0.295 | 17.74 | 32.3 | 9.76 | 60 | 22.8 | 1680/990/40 | Monocristalino |  | Vivest Energías Renovables | 21811 | Manual
1639 | Módulo Fotovoltaico | Solarwatt | Alemania | Vision 60M style 300 | 0.3 | 18.04 | 32.5 | 9.88 | 60 | 22.8 | 1680/990/40 | Monocristalino |  | Vivest Energías Renovables | 21811 | Manual
1640 | Módulo Fotovoltaico | Solarwatt | Alemania | Blue 60P 275 | 0.275 | 16.53 | 31.3 | 9.35 | 60 | 19 | 1680/990/40 | Policristalino |  | Vivest Energías Renovables | 21811 | Manual
1641 | Módulo Fotovoltaico | Solarwatt | Alemania | Vision 36M glass 160 | 0.16 | 14.54 | 19.1 | 8.87 | 36 | 25 | 1550/710/9 | Monocristalino |  | Vivest Energías Renovables | 21811 | Manual
1642 | Módulo Fotovoltaico | Solarwatt | Alemania | Vision 36M glass 165 | 0.165 | 14.99 | 19.2 | 9.02 | 36 | 25 | 1550/710/9 | Monocristalino |  | Vivest Energías Renovables | 21811 | Manual
1643 | Módulo Fotovoltaico | Solarwatt | Alemania | Easyln 60M style 280 | 0.28 | 16.13 | 31.7 | 9.4 | 60 | 24 | 1688/1035/47 | Monocristalino |  | Vivest Energías Renovables | 21811 | Manual
1644 | Módulo Fotovoltaico | Solarwatt | Alemania | Easyln 60M style 285 | 0.285 | 16.42 | 31.9 | 9.52 | 60 | 24 | 1688/1035/47 | Monocristalino |  | Vivest Energías Renovables | 21811 | Manual
1645 | Módulo Fotovoltaico | Solarwatt | Alemania | Vision 60M high power 295 | 0.295 | 17.74 | 31.7 | 9.85 | 60 | 22.8 | 1680/990/40 | Monocristalino |  | Vivest Energías Renovables | 21811 | Manual
1646 | Módulo Fotovoltaico | Solarwatt | Alemania | Vision 60M high power 300 | 0.3 | 18.04 | 31.9 | 9.97 | 60 | 22.8 | 1680/990/40 | Monocristalino |  | Vivest Energías Renovables | 21811 | Manual
1647 | Módulo Fotovoltaico | Leapton Energy | China | LP156*156-M-60-280W | 0.28 | 17.2 | 30.97 | 9.49 | 60 | 18 | 1640/990/35 | Monocristalino |  | Solarpro | 21535 | Manual
1648 | Módulo Fotovoltaico | Leapton Energy | China | LP156*156-M-60-285W | 0.285 | 17.6 | 31.1 | 9.62 | 60 | 18 | 1640/990/35 | Monocristalino |  | Solarpro | 21535 | Manual
1649 | Módulo Fotovoltaico | Leapton Energy | China | LP156*156-M-72-330W | 0.33 | 17 | 37 | 9.4 | 72 | 21.5 | 1960/990/40 | Monocristalino |  | Solarpro | 21535 | Manual
1650 | Módulo Fotovoltaico | Leapton Energy | China | LP156*156-M-72-335W | 0.335 | 17.3 | 37.18 | 9.51 | 72 | 21.5 | 1960/990/40 | Monocristalino |  | Solarpro | 21535 | Manual
1651 | Módulo Fotovoltaico | Leapton Energy | China | LP156*156-M-72-340W | 0.34 | 17.5 | 37.3 | 9.62 | 72 | 21.5 | 1960/990/40 | Monocristalino |  | Solarpro | 21535 | Manual
1652 | Módulo Fotovoltaico | Leapton Energy | China | LP156*156-P-60-265W | 0.265 | 16.3 | 31 | 9.3 | 60 | 18 | 1640/990/35 | Policristalino |  | Solarpro | 21535 | Manual
1653 | Módulo Fotovoltaico | Leapton Energy | China | LP156*156-P-60-270W | 0.27 | 16.6 | 31.1 | 9.43 | 60 | 18 | 1640/990/35 | Policristalino |  | Solarpro | 21535 | Manual
1654 | Módulo Fotovoltaico | Leapton Energy | China | LP156*156-P-60-275W | 0.275 | 16.9 | 31.3 | 9.57 | 60 | 18 | 1640/990/35 | Policristalino |  | Solarpro | 21535 | Manual
1655 | Módulo Fotovoltaico | Leapton Energy | China | LP156*156-P-72-320W | 0.32 | 16.5 | 36.6 | 9.31 | 72 | 21.5 | 1960/990/40 | Policristalino |  | Solarpro | 21535 | Manual
1656 | Módulo Fotovoltaico | Leapton Energy | China | LP156*156-P-72-325W | 0.325 | 16.7 | 36.7 | 9.43 | 72 | 21.5 | 1960/990/40 | Policristalino |  | Solarpro | 21535 | Manual
1657 | Módulo Fotovoltaico | Leapton Energy | China | LP156*156-P-72-330W | 0.33 | 17 | 36.8 | 9.55 | 72 | 21.5 | 1960/990/40 | Policristalino |  | Solarpro | 21535 | Manual
1658 | Módulo Fotovoltaico | Canadian Solar | China | CS6K-290MS | 0.29 | 17.72 | 32.1 | 9.67 | 60 | 18.2 | 1650/992/40 | Monocristalino |  | TRITEC-Intervento SpA. | 21534 | Manual
1659 | Módulo Fotovoltaico | Canadian Solar | China | CS6K-295MS | 0.295 | 18.02 | 32.3 | 9.75 | 60 | 18.2 | 1650/992/40 | Monocristalino |  | TRITEC-Intervento SpA. | 21534 | Manual
1660 | Módulo Fotovoltaico | Canadian Solar | China | CS6K-300MS | 0.3 | 18.33 | 32.5 | 9.83 | 60 | 18.2 | 1650/992/40 | Monocristalino |  | TRITEC-Intervento SpA. | 21534 | Manual
1661 | Módulo Fotovoltaico | Canadian Solar | China | CS6K-305MS | 0.305 | 18.63 | 32.7 | 9.91 | 60 | 18.2 | 1650/992/40 | Monocristalino |  | TRITEC-Intervento SpA. | 21534 | Manual
1662 | Módulo Fotovoltaico | Canadian Solar | China | CS6K-275M | 0.275 | 16.8 | 31.3 | 9.31 | 60 | 18.2 | 1650/992/40 | Monocristalino |  | TRITEC-Intervento SpA. | 21534 | Manual
1663 | Módulo Fotovoltaico | Canadian Solar | China | CS6K-280M | 0.28 | 17.11 | 31.5 | 9.43 | 60 | 18.2 | 1650/992/40 | Monocristalino |  | TRITEC-Intervento SpA. | 21534 | Manual
1664 | Módulo Fotovoltaico | Canadian Solar | China | CS6K-285M | 0.285 | 17.41 | 31.7 | 9.51 | 60 | 18.2 | 1650/992/40 | Monocristalino |  | TRITEC-Intervento SpA. | 21534 | Manual
1665 | Módulo Fotovoltaico | Canadian Solar | China | CS6K-290M | 0.29 | 17.72 | 31.9 | 9.59 | 60 | 18.2 | 1650/992/40 | Monocristalino |  | TRITEC-Intervento SpA. | 21534 | Manual
1666 | Módulo Fotovoltaico | Canadian Solar | China | CS6K-280P | 0.28 | 17.11 | 31.3 | 9.52 | 60 | 19.2 | 1650/992/41 | Policristalino |  | TRITEC-Intervento SpA. | 21534 | Manual
1667 | Módulo Fotovoltaico | Canadian Solar | China | CS3K-300MS | 0.3 | 18.05 | 39.3 | 9.82 | 120 | 18.5 | 1675/992/40 | Monocristalino |  | TRITEC-Intervento SpA. | 21534 | Manual
1668 | Módulo Fotovoltaico | Canadian Solar | China | CS3K-305MS | 0.305 | 18.36 | 39.5 | 9.9 | 120 | 18.5 | 1675/992/40 | Monocristalino |  | TRITEC-Intervento SpA. | 21534 | Manual
1669 | Módulo Fotovoltaico | Canadian Solar | China | CS3K-310MS | 0.31 | 18.66 | 39.7 | 9.98 | 120 | 18.5 | 1675/992/40 | Monocristalino |  | TRITEC-Intervento SpA. | 21534 | Manual
1670 | Módulo Fotovoltaico | Canadian Solar | China | CS3K-315MS | 0.315 | 18.96 | 39.9 | 10.06 | 120 | 18.5 | 1675/992/40 | Monocristalino |  | TRITEC-Intervento SpA. | 21534 | Manual
1671 | Módulo Fotovoltaico | Canadian Solar | China | CS3K-275P | 0.275 | 16.55 | 37.7 | 8.88 | 120 | 18.5 | 1675/992/40 | Policristalino |  | TRITEC-Intervento SpA. | 21534 | Manual
1672 | Módulo Fotovoltaico | Canadian Solar | China | CS3K-280P | 0.28 | 16.85 | 37.9 | 8.98 | 120 | 18.5 | 1675/992/40 | Policristalino |  | TRITEC-Intervento SpA. | 21534 | Manual
1673 | Módulo Fotovoltaico | Canadian Solar | China | CS3K-285P | 0.285 | 17.15 | 38.1 | 9.08 | 120 | 18.5 | 1675/992/40 | Policristalino |  | TRITEC-Intervento SpA. | 21534 | Manual
1674 | Módulo Fotovoltaico | Canadian Solar | China | CS3K-290P | 0.29 | 17.45 | 38.3 | 9.18 | 120 | 18.5 | 1675/992/40 | Policristalino |  | TRITEC-Intervento SpA. | 21534 | Manual
1675 | Módulo Fotovoltaico | Canadian Solar | China | CS3K-295P | 0.295 | 17.75 | 32.5 | 9.57 | 120 | 18.5 | 1675/992/40 | Policristalino |  | TRITEC-Intervento SpA. | 21534 | Manual
1676 | Módulo Fotovoltaico | Canadian Solar | China | CS3K-300P | 0.3 | 18.05 | 32.7 | 9.65 | 120 | 18.5 | 1675/992/40 | Policristalino |  | TRITEC-Intervento SpA. | 21534 | Manual
1677 | Módulo Fotovoltaico | Canadian Solar | China | CS6U-335P | 0.335 | 17.23 | 37.4 | 8.96 | 72 | 22.4 | 1960/992/40 | Policristalino |  | TRITEC-Intervento SpA. | 21534 | Manual
1678 | Módulo Fotovoltaico | Canadian Solar | China | CS6U-340P | 0.34 | 17.49 | 37.6 | 9.05 | 72 | 22.4 | 1960/992/40 | Policristalino |  | TRITEC-Intervento SpA. | 21534 | Manual
1679 | Módulo Fotovoltaico | Canadian Solar | China | CS6U-325P (1500V) | 0.325 | 16.72 | 37 | 9.34 | 72 | 22.4 | 1960/992/40 | Policristalino |  | TRITEC-Intervento SpA. | 21534 | Manual
1680 | Módulo Fotovoltaico | Canadian Solar | China | CS6U-330P (1500V) | 0.33 | 16.97 | 37.2 | 9.45 | 72 | 22.4 | 1960/992/40 | Policristalino |  | TRITEC-Intervento SpA. | 21534 | Manual
1681 | Módulo Fotovoltaico | Canadian Solar | China | CS6U-335P (1500V) | 0.335 | 17.23 | 37.4 | 9.54 | 72 | 22.4 | 1960/992/40 | Policristalino |  | TRITEC-Intervento SpA. | 21534 | Manual
1682 | Módulo Fotovoltaico | Canadian Solar | China | CS6U-340P (1500V) | 0.34 | 17.49 | 37.6 | 9.62 | 72 | 22.4 | 1960/992/40 | Policristalino |  | TRITEC-Intervento SpA. | 21534 | Manual
1683 | Módulo Fotovoltaico | Canadian Solar | China | CS6U-330M | 0.33 | 16.97 | 37.5 | 9.31 | 72 | 22.4 | 1960/992/40 | Monocristalino |  | TRITEC-Intervento SpA. | 21534 | Manual
1684 | Módulo Fotovoltaico | Canadian Solar | China | CS6U-335M | 0.335 | 17.23 | 37.8 | 9.41 | 72 | 22.4 | 1960/992/40 | Monocristalino |  | TRITEC-Intervento SpA. | 21534 | Manual
1685 | Módulo Fotovoltaico | Canadian Solar | China | CS6U-340M | 0.34 | 17.49 | 37.9 | 9.48 | 72 | 22.4 | 1960/992/40 | Monocristalino |  | TRITEC-Intervento SpA. | 21534 | Manual
1686 | Módulo Fotovoltaico | Canadian Solar | China | CS6U-345M | 0.345 | 17.74 | 38.1 | 9.56 | 72 | 22.4 | 1960/992/40 | Monocristalino |  | TRITEC-Intervento SpA. | 21534 | Manual
1687 | Módulo Fotovoltaico | Canadian Solar | China | CS6U-330M (1500V) | 0.33 | 16.97 | 37.5 | 8.8 | 72 | 22.4 | 1960/992/40 | Monocristalino |  | TRITEC-Intervento SpA. | 21534 | Manual
1688 | Módulo Fotovoltaico | Canadian Solar | China | CS6U-335M (1500V) | 0.335 | 17.23 | 37.8 | 8.87 | 72 | 22.4 | 1960/992/40 | Monocristalino |  | TRITEC-Intervento SpA. | 21534 | Manual
1689 | Módulo Fotovoltaico | Canadian Solar | China | CS6U-340M (1500V) | 0.34 | 17.49 | 37.9 | 8.97 | 72 | 22.4 | 1960/992/40 | Monocristalino |  | TRITEC-Intervento SpA. | 21534 | Manual
1690 | Módulo Fotovoltaico | Canadian Solar | China | CS6U-345M (1500V) | 0.345 | 17.74 | 38.1 | 9.06 | 72 | 22.4 | 1960/992/40 | Monocristalino |  | TRITEC-Intervento SpA. | 21534 | Manual
1691 | Módulo Fotovoltaico | Canadian Solar | China | CS3U-330P | 0.33 | 16.63 | 38 | 9.2 | 144 | 22.6 | 2000/992/40 | Policristalino |  | TRITEC-Intervento SpA. | 21534 | Manual
1692 | Módulo Fotovoltaico | Canadian Solar | China | CS3U-335P | 0.335 | 16.89 | 38.2 | 9.28 | 144 | 22.6 | 2000/992/40 | Policristalino |  | TRITEC-Intervento SpA. | 21534 | Manual
1693 | Módulo Fotovoltaico | Canadian Solar | China | CS3U-340P | 0.34 | 17.14 | 38.4 | 9.36 | 144 | 22.6 | 2000/992/40 | Policristalino |  | TRITEC-Intervento SpA. | 21534 | Manual
1694 | Módulo Fotovoltaico | Canadian Solar | China | CS3U-345P | 0.345 | 17.39 | 38.6 | 9.44 | 144 | 22.6 | 2000/992/40 | Policristalino |  | TRITEC-Intervento SpA. | 21534 | Manual
1695 | Módulo Fotovoltaico | Canadian Solar | China | CS3U-350P | 0.35 | 17.64 | 39.2 | 9.51 | 144 | 22.6 | 2000/992/40 | Policristalino |  | TRITEC-Intervento SpA. | 21534 | Manual
1696 | Módulo Fotovoltaico | Canadian Solar | China | CS3U-355P | 0.355 | 17.89 | 39.4 | 9.59 | 144 | 22.6 | 2000/992/40 | Policristalino |  | TRITEC-Intervento SpA. | 21534 | Manual
1697 | Módulo Fotovoltaico | Canadian Solar | China | CS3U-360P | 0.36 | 18.15 | 39.6 | 9.67 | 144 | 22.6 | 2000/992/40 | Policristalino |  | TRITEC-Intervento SpA. | 21534 | Manual
1698 | Módulo Fotovoltaico | Canadian Solar | China | CS3U-360MS | 0.36 | 18.15 | 39.2 | 9.69 | 144 | 22.6 | 2000/992/40 | Monocristalino |  | TRITEC-Intervento SpA. | 21534 | Manual
1699 | Módulo Fotovoltaico | Canadian Solar | China | CS3U-365MS | 0.365 | 18.4 | 39.4 | 9.77 | 144 | 22.6 | 2000/992/40 | Monocristalino |  | TRITEC-Intervento SpA. | 21534 | Manual
1700 | Módulo Fotovoltaico | Canadian Solar | China | CS3U-370MS | 0.37 | 18.65 | 39.6 | 9.85 | 144 | 22.6 | 2000/992/40 | Monocristalino |  | TRITEC-Intervento SpA. | 21534 | Manual
1701 | Módulo Fotovoltaico | Canadian Solar | China | CS3U-375MS | 0.375 | 18.9 | 39.8 | 9.93 | 144 | 22.6 | 2000/992/40 | Monocristalino |  | TRITEC-Intervento SpA. | 21534 | Manual
1702 | Módulo Fotovoltaico | Canadian Solar | China | CS6K-275M-FG | 0.275 | 16.72 | 31.3 | 9.31 | 60 | 23 | 1658/992/5,8 | Monocristalino |  | TRITEC-Intervento SpA. | 21534 | Manual
1703 | Módulo Fotovoltaico | Canadian Solar | China | CS6K-280M-FG | 0.28 | 17.02 | 31.5 | 9.43 | 60 | 23 | 1658/992/5,8 | Monocristalino |  | TRITEC-Intervento SpA. | 21534 | Manual
1704 | Módulo Fotovoltaico | Canadian Solar | China | CS6K-285M-FG | 0.285 | 17.33 | 31.7 | 9.51 | 60 | 23 | 1658/992/5,8 | Monocristalino |  | TRITEC-Intervento SpA. | 21534 | Manual
1705 | Módulo Fotovoltaico | Canadian Solar | China | CS6K-260P-FG | 0.26 | 15.81 | 30.4 | 9.12 | 60 | 23 | 1658/992/5,8 | Policristalino |  | TRITEC-Intervento SpA. | 21534 | Manual
1706 | Módulo Fotovoltaico | Canadian Solar | China | CS6K-265P-FG | 0.265 | 16.11 | 30.6 | 9.23 | 60 | 23 | 1658/992/5,8 | Policristalino |  | TRITEC-Intervento SpA. | 21534 | Manual
1707 | Módulo Fotovoltaico | Canadian Solar | China | CS6K-270P-FG | 0.27 | 16.42 | 30.8 | 9.32 | 60 | 23 | 1658/992/5,8 | Policristalino |  | TRITEC-Intervento SpA. | 21534 | Manual
1708 | Módulo Fotovoltaico | Canadian Solar | China | CS6K-275P-FG | 0.275 | 16.72 | 31 | 9.45 | 60 | 23 | 1658/992/5,8 | Policristalino |  | TRITEC-Intervento SpA. | 21534 | Manual
1709 | Módulo Fotovoltaico | Canadian Solar | China | CS6X-330M-FG | 0.33 | 16.9 | 37.5 | 9.31 | 72 | 27.5 | 1968/992/5,8 | Monocristalino |  | TRITEC-Intervento SpA. | 21534 | Manual
1710 | Módulo Fotovoltaico | Canadian Solar | China | CS6X-335M-FG | 0.335 | 17.16 | 37.8 | 9.41 | 72 | 27.5 | 1968/992/5,8 | Monocristalino |  | TRITEC-Intervento SpA. | 21534 | Manual
1711 | Módulo Fotovoltaico | Canadian Solar | China | CS6X-340M-FG | 0.34 | 17.42 | 37.9 | 9.48 | 72 | 27.5 | 1968/992/5,8 | Monocristalino |  | TRITEC-Intervento SpA. | 21534 | Manual
1712 | Módulo Fotovoltaico | Canadian Solar | China | CS6X-315P-FG | 0.315 | 16.14 | 36.6 | 9.18 | 72 | 27.5 | 1968/992/5,8 | Policristalino |  | TRITEC-Intervento SpA. | 21534 | Manual
1713 | Módulo Fotovoltaico | Canadian Solar | China | CS6X-320P-FG | 0.32 | 16.39 | 36.8 | 9.26 | 72 | 27.5 | 1968/992/5,8 | Policristalino |  | TRITEC-Intervento SpA. | 21534 | Manual
1714 | Módulo Fotovoltaico | Canadian Solar | China | CS6X-325P-FG | 0.325 | 16.65 | 37 | 9.34 | 72 | 27.5 | 1968/992/5,8 | Policristalino |  | TRITEC-Intervento SpA. | 21534 | Manual
1715 | Módulo Fotovoltaico | Canadian Solar | China | CS6X-300P-FG | 0.3 | 16.9 | 37.2 | 9.45 | 72 | 27.5 | 1968/992/5,8 | Policristalino |  | TRITEC-Intervento SpA. | 21534 | Manual
1716 | Módulo Fotovoltaico | Canadian Solar | China | CS6K-275M-AG | 0.275 | 16.8 | 31.3 | 9.31 | 60 | 22 | 1650/992/40 | Monocristalino |  | TRITEC-Intervento SpA. | 21534 | Manual
1717 | Módulo Fotovoltaico | Canadian Solar | China | CS6K-280M-AG | 0.28 | 17.11 | 31.5 | 9.43 | 60 | 22 | 1650/992/40 | Monocristalino |  | TRITEC-Intervento SpA. | 21534 | Manual
1718 | Módulo Fotovoltaico | Canadian Solar | China | CS6K-285M-AG | 0.285 | 17.41 | 31.7 | 9.51 | 60 | 22 | 1650/992/40 | Monocristalino |  | TRITEC-Intervento SpA. | 21534 | Manual
1719 | Módulo Fotovoltaico | Canadian Solar | China | CS6K-290MS-AG | 0.29 | 17.63 | 32.1 | 9.67 | 60 | 21.7 | 1658/992/35 | Monocristalino |  | TRITEC-Intervento SpA. | 21534 | Manual
1720 | Módulo Fotovoltaico | Canadian Solar | China | CS6K-295MS-AG | 0.295 | 17.94 | 32.3 | 9.75 | 60 | 21.7 | 1658/992/35 | Monocristalino |  | TRITEC-Intervento SpA. | 21534 | Manual
1721 | Módulo Fotovoltaico | Canadian Solar | China | CS6K-300MS-AG | 0.3 | 18.24 | 32.5 | 9.83 | 60 | 21.7 | 1658/992/35 | Monocristalino |  | TRITEC-Intervento SpA. | 21534 | Manual
1722 | Módulo Fotovoltaico | Canadian Solar | China | CS6K-260P-AG | 0.26 | 15.81 | 30.4 | 9.12 | 60 | 21.5 | 1658/992/35 | Policristalino |  | TRITEC-Intervento SpA. | 21534 | Manual
1723 | Módulo Fotovoltaico | Canadian Solar | China | CS6K-265P-AG | 0.265 | 16.11 | 30.6 | 9.23 | 60 | 21.5 | 1658/992/35 | Policristalino |  | TRITEC-Intervento SpA. | 21534 | Manual
1724 | Módulo Fotovoltaico | Canadian Solar | China | CS6K-270P-AG | 0.27 | 16.42 | 30.8 | 9.32 | 60 | 21.5 | 1658/992/35 | Policristalino |  | TRITEC-Intervento SpA. | 21534 | Manual
1725 | Módulo Fotovoltaico | Canadian Solar | China | CS6K-275P-AG | 0.275 | 16.72 | 31 | 9.45 | 60 | 21.5 | 1658/992/35 | Policristalino |  | TRITEC-Intervento SpA. | 21534 | Manual
1726 | Módulo Fotovoltaico | LDK | China | LDK330PB V VI | 0.33 | 17.11 | 38.1 | 9.28 | 72 | 27 | 1956/986/40 | Policristalino |  | Solar Water | 21824 | Manual
1727 | Módulo Fotovoltaico | LDK | China | LDK325PB V VI | 0.325 | 16.85 | 37.7 | 9.21 | 72 | 27 | 1956/986/41 | Policristalino |  | Solar Water | 21824 | Manual
1728 | Módulo Fotovoltaico | LDK | China | LDK320PB V VI | 0.32 | 16.59 | 37.4 | 9.12 | 72 | 27 | 1956/986/42 | Policristalino |  | Solar Water | 21824 | Manual
1729 | Módulo Fotovoltaico | LDK | China | LDK315PB V VI | 0.315 | 16.33 | 37.2 | 9.04 | 72 | 27 | 1956/986/43 | Policristalino |  | Solar Water | 21824 | Manual
1730 | Módulo Fotovoltaico | LDK | China | LDK310PB V VI | 0.31 | 16.07 | 36.9 | 8.92 | 72 | 27 | 1956/986/44 | Policristalino |  | Solar Water | 21824 | Manual
1731 | Módulo Fotovoltaico | LDK | China | LDK305PB V VI | 0.305 | 15.81 | 36.6 | 8.85 | 72 | 27 | 1956/986/45 | Policristalino |  | Solar Water | 21824 | Manual
1732 | Módulo Fotovoltaico | Heckert Solar | Alemania | NeMo 2.0 60 P (4BB) - 265 | 0.265 | 15.8 | 31.22 | 9.07 | 60 | 18.3 | 1006/1670/38 | Policristalino |  | Vivest Energías Renovables | 21810 | Manual
1733 | Módulo Fotovoltaico | Heckert Solar | Alemania | NeMo 2.0 60 P (4BB) - 270 | 0.27 | 16.1 | 31.29 | 9.19 | 60 | 18.3 | 1006/1670/38 | Policristalino |  | Vivest Energías Renovables | 21810 | Manual
1734 | Módulo Fotovoltaico | Heckert Solar | Alemania | NeMo 2.0 60 P (4BB) - 275 | 0.275 | 16.4 | 31.36 | 9.3 | 60 | 18.3 | 1006/1670/38 | Policristalino |  | Vivest Energías Renovables | 21810 | Manual
1735 | Módulo Fotovoltaico | Heckert Solar | Alemania | NeMo 2.0 60 P (5BB) - 265 | 0.265 | 15.8 | 31.22 | 9.07 | 60 | 18.3 | 1006/1670/38 | Policristalino |  | Vivest Energías Renovables | 21810 | Manual
1736 | Módulo Fotovoltaico | Heckert Solar | Alemania | NeMo 2.0 60 P (5BB) - 270 | 0.27 | 16.1 | 31.29 | 9.19 | 60 | 18.3 | 1006/1670/38 | Policristalino |  | Vivest Energías Renovables | 21810 | Manual
1737 | Módulo Fotovoltaico | Heckert Solar | Alemania | NeMo 2.0 60 P (5BB) - 275 | 0.275 | 16.4 | 31.36 | 9.3 | 60 | 18.3 | 1006/1670/38 | Policristalino |  | Vivest Energías Renovables | 21810 | Manual
1738 | Módulo Fotovoltaico | Heckert Solar | Alemania | NeMo 2.0 60 M (4BB) - 270 | 0.27 | 16.1 | 31.42 | 9.24 | 60 | 18.3 | 1006/1670/38 | Monocristalino |  | Vivest Energías Renovables | 21810 | Manual
1739 | Módulo Fotovoltaico | Heckert Solar | Alemania | NeMo 2.0 60 M (4BB) - 275 | 0.275 | 16.4 | 31.52 | 9.37 | 60 | 18.3 | 1006/1670/38 | Monocristalino |  | Vivest Energías Renovables | 21810 | Manual
1740 | Módulo Fotovoltaico | Heckert Solar | Alemania | NeMo 2.0 60 M (4BB) - 280 | 0.28 | 16.7 | 31.62 | 9.5 | 60 | 18.3 | 1006/1670/38 | Monocristalino |  | Vivest Energías Renovables | 21810 | Manual
1741 | Módulo Fotovoltaico | Heckert Solar | Alemania | NeMo 2.0 60 M (4BB) - 285 | 0.285 | 17 | 31.72 | 9.63 | 60 | 18.3 | 1006/1670/38 | Monocristalino |  | Vivest Energías Renovables | 21810 | Manual
1742 | Módulo Fotovoltaico | Heckert Solar | Alemania | NeMo 2.0 60 M (4BB) - 290 | 0.29 | 17.3 | 31.82 | 9.76 | 60 | 18.3 | 1006/1670/38 | Monocristalino |  | Vivest Energías Renovables | 21810 | Manual
1743 | Módulo Fotovoltaico | Heckert Solar | Alemania | NeMo 2.0 60 M (5BB) - 270 | 0.27 | 16.1 | 31.42 | 9.24 | 60 | 18.3 | 1006/1670/38 | Monocristalino |  | Vivest Energías Renovables | 21810 | Manual
1744 | Módulo Fotovoltaico | Heckert Solar | Alemania | NeMo 2.0 60 M (5BB) - 275 | 0.275 | 16.4 | 31.52 | 9.37 | 60 | 18.3 | 1006/1670/38 | Monocristalino |  | Vivest Energías Renovables | 21810 | Manual
1745 | Módulo Fotovoltaico | Heckert Solar | Alemania | NeMo 2.0 60 M (5BB) - 280 | 0.28 | 16.7 | 31.62 | 9.5 | 60 | 18.3 | 1006/1670/38 | Monocristalino |  | Vivest Energías Renovables | 21810 | Manual
1746 | Módulo Fotovoltaico | Heckert Solar | Alemania | NeMo 2.0 60 M (5BB) - 285 | 0.285 | 17 | 31.72 | 9.63 | 60 | 18.3 | 1006/1670/38 | Monocristalino |  | Vivest Energías Renovables | 21810 | Manual
1747 | Módulo Fotovoltaico | Heckert Solar | Alemania | NeMo 2.0 60 M (5BB) - 290 | 0.29 | 17.3 | 31.82 | 9.76 | 60 | 18.3 | 1006/1670/38 | Monocristalino |  | Vivest Energías Renovables | 21810 | Manual
1748 | Módulo Fotovoltaico | Heckert Solar | Alemania | NeMo 2.0 60 M (5BB) - 295 | 0.295 | 17.6 | 32.24 | 9.76 | 60 | 18.3 | 1006/1670/38 | Monocristalino |  | Vivest Energías Renovables | 21810 | Manual
1749 | Módulo Fotovoltaico | Heckert Solar | Alemania | NeMo 2.0 60 M (5BB) - 300 | 0.3 | 17.9 | 31.98 | 9.79 | 60 | 18.3 | 1006/1670/38 | Monocristalino |  | Vivest Energías Renovables | 21810 | Manual
1750 | Módulo Fotovoltaico | Kingdom | China | KD-P265 | 0.265 | 16.2 | 30.9 | 9.12 | 60 | 17.5 | 1640/992/35 | Monocristalino |  | Cristian Eduardo Adasme Faúndez | 21826 | Manual
1751 | Módulo Fotovoltaico | DAH Solar | China | DHP60-260 | 0.26 | 16 | 30.7 | 8.98 | 60 | 18.8 | 1640/991/35 | Policristalino |  | BYM Importaciones Ltda. | 21827 | Manual
1752 | Módulo Fotovoltaico | DAH Solar | China | DHP60-265 | 0.265 | 16.31 | 30.9 | 9.03 | 60 | 18.8 | 1640/991/35 | Policristalino |  | BYM Importaciones Ltda. | 21827 | Manual
1753 | Módulo Fotovoltaico | DAH Solar | China | DHP60-270 | 0.27 | 16.61 | 31.1 | 9.12 | 60 | 18.8 | 1640/991/35 | Policristalino |  | BYM Importaciones Ltda. | 21827 | Manual
1754 | Módulo Fotovoltaico | DAH Solar | China | DHP60-275 | 0.275 | 16.93 | 31.3 | 9.25 | 60 | 18.8 | 1640/991/35 | Policristalino |  | BYM Importaciones Ltda. | 21827 | Manual
1755 | Módulo Fotovoltaico | DAH Solar | China | DHP72-305 | 0.305 | 15.8 | 36.4 | 8.85 | 72 | 24 | 1950/991/40 | Policristalino |  | BYM Importaciones Ltda. | 21827 | Manual
1756 | Módulo Fotovoltaico | DAH Solar | China | DHP72-310 | 0.31 | 16.1 | 36.7 | 8.93 | 72 | 24 | 1950/991/40 | Policristalino |  | BYM Importaciones Ltda. | 21827 | Manual
1757 | Módulo Fotovoltaico | DAH Solar | China | DHP72-315 | 0.315 | 16.3 | 36.9 | 9.01 | 72 | 24 | 1950/991/40 | Policristalino |  | BYM Importaciones Ltda. | 21827 | Manual
1758 | Módulo Fotovoltaico | DAH Solar | China | DHP72-320 | 0.32 | 16.5 | 37.1 | 9.1 | 72 | 24 | 1950/991/40 | Policristalino |  | BYM Importaciones Ltda. | 21827 | Manual
1759 | Módulo Fotovoltaico | DAH Solar | China | DHP72-325 | 0.325 | 16.8 | 37.3 | 9.2 | 72 | 24 | 1950/991/40 | Policristalino |  | BYM Importaciones Ltda. | 21827 | Manual
1760 | Módulo Fotovoltaico | DAH Solar | China | DHP72-330 | 0.33 | 17.1 | 37.4 | 9.31 | 72 | 24 | 1950/991/40 | Policristalino |  | BYM Importaciones Ltda. | 21827 | Manual
1761 | Módulo Fotovoltaico | Solarworld | USA | Sunmodule Bisun SW 280 DUO | 0.28 | 16.7 | 32 | 9.4 | 60 | 21.5 | 1675/1001/33 | Monocristalino |  | Christof Horn y Compañía Ltda. | 21828 | Manual
1762 | Módulo Fotovoltaico | Sunergy | USA | SUN270-60P | 0.27 | 16.63 | 31.2 | 9.06 | 60 | 19 | 1640/990/35 | Policristalino |  | Naturaltech | 21830 | Manual
1763 | Módulo Fotovoltaico | Znshine Solar | China | ZXP6-60-255/P | 0.255 | 15.67 | 30.33 | 8.89 | 60 | 19.5 | 1640/992/35 | Policristalino |  | Luminotecnia S.A. | 21829 | Manual
1764 | Módulo Fotovoltaico | ZNShine Solar | China | ZXP6-60-260/P | 0.26 | 15.98 | 30.53 | 8.97 | 60 | 19.5 | 1640/992/35 | Policristalino |  | Luminotecnia S.A. | 21829 | Manual
1765 | Módulo Fotovoltaico | ZNShine Solar | China | ZXP6-60-265/P | 0.265 | 16.29 | 30.65 | 9.05 | 60 | 19.5 | 1640/992/35 | Policristalino |  | Luminotecnia S.A. | 21829 | Manual
1766 | Módulo Fotovoltaico | ZNShine Solar | China | ZXP6-60-270/P | 0.27 | 16.6 | 30.89 | 9.13 | 60 | 19.5 | 1640/992/35 | Policristalino |  | Luminotecnia S.A. | 21829 | Manual
1767 | Módulo Fotovoltaico | ZNShine Solar | China | ZXP6-60-275/P | 0.275 | 16.9 | 31.15 | 9.21 | 60 | 19.5 | 1640/992/35 | Policristalino |  | Luminotecnia S.A. | 21829 | Manual
1768 | Módulo Fotovoltaico | ZNShine Solar | China | ZXP6-60-280/P | 0.28 | 17.21 | 31.39 | 9.29 | 60 | 19.5 | 1640/992/35 | Policristalino |  | Luminotecnia S.A. | 21829 | Manual
1769 | Módulo Fotovoltaico | Resun | China | RS5G-100M | 0.1 | 15.43 | 18.9 | 6.08 | 36 | 6.8 | 1200/540/35 | Monocristalino |  | BYM Importaciones Ltda. | 21831 | Manual
1770 | Módulo Fotovoltaico | Resun | China | RS6E-150M | 0.15 | 15.2 | 18 | 9.16 | 36 | 11.5 | 1487/666/35 | Monocristalino |  | BYM Importaciones Ltda. | 21831 | Manual
1771 | Módulo Fotovoltaico | Resun | China | RS5A-200M | 0.2 | 15.67 | 36.8 | 5.98 | 72 | 15 | 1580/808/40 | Monocristalino |  | BYM Importaciones Ltda. | 21831 | Manual
1772 | Módulo Fotovoltaico | Resun | China | RS5A-210M | 0.21 | 16.45 | 37 | 6.24 | 72 | 13 | 1580/808/40 | Monocristalino |  | BYM Importaciones Ltda. | 21831 | Manual
1773 | Módulo Fotovoltaico | Resun | China | RS6S-310M | 0.31 | 16.03 | 37.1 | 9.18 | 72 | 22 | 1950/992/40 | Monocristalino |  | BYM Importaciones Ltda. | 21831 | Manual
1774 | Módulo Fotovoltaico | Resun | China | RS6S-315M | 0.315 | 16.28 | 37.2 | 9.31 | 72 | 22 | 1950/992/40 | Monocristalino |  | BYM Importaciones Ltda. | 21831 | Manual
1775 | Módulo Fotovoltaico | Resun | China | RS6S-320M | 0.32 | 16.54 | 37.4 | 9.41 | 72 | 22 | 1950/992/40 | Monocristalino |  | BYM Importaciones Ltda. | 21831 | Manual
1776 | Módulo Fotovoltaico | Resun | China | R56S-325M | 0.325 | 16.8 | 37.6 | 9.51 | 72 | 22 | 1950/992/40 | Monocristalino |  | BYM Importaciones Ltda. | 21831 | Manual
1777 | Módulo Fotovoltaico | Resun | China | RS6S-310P | 0.31 | 16.03 | 36.8 | 8.42 | 72 | 22 | 1950/992/40 | Policristalino |  | BYM Importaciones Ltda. | 21831 | Manual
1778 | Módulo Fotovoltaico | Resun | China | RS6S-315P | 0.315 | 16.28 | 37.1 | 8.49 | 72 | 22 | 1950/992/40 | Policristalino |  | BYM Importaciones Ltda. | 21831 | Manual
1779 | Módulo Fotovoltaico | Resun | China | RS6S-320P | 0.32 | 16.54 | 37.3 | 8.58 | 72 | 22 | 1950/992/40 | Policristalino |  | BYM Importaciones Ltda. | 21831 | Manual
1780 | Módulo Fotovoltaico | Resun | China | RS6S-325P | 0.325 | 16.8 | 37.4 | 8.69 | 72 | 22 | 1950/992/40 | Policristalino |  | BYM Importaciones Ltda. | 21831 | Manual
1781 | Módulo Fotovoltaico | Resun | China | RS6C-260P | 0.26 | 15.98 | 30.3 | 9.54 | 60 | 19 | 1640/992/40 | Policristalino |  | BYM Importaciones Ltda. | 21831 | Manual
1782 | Módulo Fotovoltaico | Resun | China | RS6C-265P | 0.265 | 16.29 | 30.5 | 9.66 | 60 | 19 | 1640/992/40 | Policristalino |  | BYM Importaciones Ltda. | 21831 | Manual
1783 | Módulo Fotovoltaico | Resun | China | RS6C-270P | 0.27 | 16.6 | 30.7 | 9.78 | 60 | 19 | 1640/992/40 | Policristalino |  | BYM Importaciones Ltda. | 21831 | Manual
1784 | Módulo Fotovoltaico | Resun | China | RS6C-275P | 0.275 | 16.9 | 30.9 | 9.9 | 60 | 19 | 1640/992/40 | Policristalino |  | BYM Importaciones Ltda. | 21831 | Manual
1785 | Módulo Fotovoltaico | Resun | China | RS6E-150P | 0.15 | 15.1 | 18.54 | 8.09 | 36 | 11.5 | 1487/666/35 | Policristalino |  | BYM Importaciones Ltda. | 21831 | Manual
1786 | Módulo Fotovoltaico | Panasonic | Japón | VBHN 325 SJ47 | 0.325 | 19.4 | 57.6 | 6.03 | 96 | 18.5 | 1590/1053/35 | Policristalino |  | Panasonic Chile Ltda. | 22377 | Manual
1787 | Módulo Fotovoltaico | Panasonic | Japón | VBHN 330 SJ47 | 0.33 | 19.7 | 58 | 6.07 | 96 | 18.5 | 1590/1053/35 | Policristalino |  | Panasonic Chile Ltda. | 22377 | Manual
1788 | Módulo Fotovoltaico | Amerisolar | Hong-Kong | AS-6P 340W | 0.34 | 17.52 | 37.5 | 9.5 | 72 | 23 | 1956/992/50 | Policristalino |  | Ecolife | 22378 | Manual
1789 | Módulo Fotovoltaico | Amerisolar | Hong-Kong | AS-6M 340W | 0.34 | 17.52 | 37.7 | 9.02 | 72 | 23 | 1956/992/50 | Monocristalino |  | Ecolife | 22378 | Manual
1790 | Módulo Fotovoltaico | JA SOLAR | China | JAP60S01-255/SC 1000V | 0.255 | 15.59 | 30.49 | 8.93 | 60 | 18.2 | 1650/991/35 | Policristalino |  | TRITEC-Intervento SpA. | 22443 | Manual
1791 | Módulo Fotovoltaico | JA SOLAR | China | JAP60S01-260/SC 1000V | 0.26 | 15.9 | 30.71 | 9.04 | 60 | 18.2 | 1650/991/35 | Policristalino |  | TRITEC-Intervento SpA. | 22443 | Manual
1792 | Módulo Fotovoltaico | JA SOLAR | China | JAP60S01-265/SC 1000V | 0.265 | 16.21 | 30.92 | 9.11 | 60 | 18.2 | 1650/991/35 | Policristalino |  | TRITEC-Intervento SpA. | 22443 | Manual
1793 | Módulo Fotovoltaico | JA SOLAR | China | JAP60S01-270/SC 1000V | 0.27 | 16.51 | 31.13 | 9.18 | 60 | 18.2 | 1650/991/35 | Policristalino |  | TRITEC-Intervento SpA. | 22443 | Manual
1794 | Módulo Fotovoltaico | JA SOLAR | China | JAP60S01-275/SC 1000V | 0.275 | 16.82 | 31.34 | 9.29 | 60 | 18.2 | 1650/991/35 | Policristalino |  | TRITEC-Intervento SpA. | 22443 | Manual
1795 | Módulo Fotovoltaico | JA SOLAR | China | JAP72S01-315/SC 1500V | 0.315 | 16.22 | 37.09 | 9.01 | 72 | 22.5 | 1960/991/40 | Policristalino |  | TRITEC-Intervento SpA. | 22443 | Manual
1796 | Módulo Fotovoltaico | JA SOLAR | China | JAP72S01-320/SC 1500V | 0.32 | 16.47 | 37.28 | 9.09 | 72 | 22.5 | 1960/991/40 | Policristalino |  | TRITEC-Intervento SpA. | 22443 | Manual
1797 | Módulo Fotovoltaico | JA SOLAR | China | JAP72S01-325/SC 1500V | 0.325 | 16.73 | 37.39 | 9.17 | 72 | 22.5 | 1960/991/40 | Policristalino |  | TRITEC-Intervento SpA. | 22443 | Manual
1798 | Módulo Fotovoltaico | JA SOLAR | China | JAP72S01-330/SC 1500V | 0.33 | 16.99 | 37.65 | 9.28 | 72 | 22.5 | 1960/991/40 | Policristalino |  | TRITEC-Intervento SpA. | 22443 | Manual
1799 | Módulo Fotovoltaico | Suntech Power | China | STP 275 - 20/Wfw | 0.275 | 16.8 | 31.2 | 9.27 | 60 | 18.3 | 1650/992/35 | Policristalino |  | Kraftwerk Ltda. | 22444 | Manual
1800 | Módulo Fotovoltaico | Suntech Power | China | STP 270 - 20/Wfw | 0.27 | 16.5 | 31.1 | 9.15 | 60 | 18.3 | 1650/992/35 | Policristalino |  | Kraftwerk Ltda. | 22444 | Manual
1801 | Módulo Fotovoltaico | Suntech Power | China | STP 265 - 20/Wfw | 0.265 | 16.2 | 31 | 9.02 | 60 | 18.3 | 1650/992/35 | Policristalino |  | Kraftwerk Ltda. | 22444 | Manual
1802 | Módulo Fotovoltaico | G&P New Energy Solutions | China | GPP-300W(72) | 0.3 | 15.48 | 36.72 | 8.74 | 72 | 21 | 1956/992/40 | Policristalino |  | Euro Renovables S.A. | 22469 | Manual
1803 | Módulo Fotovoltaico | G&P New Energy Solutions | China | GPP-310W(72) | 0.31 | 15.99 | 37.55 | 8.84 | 72 | 21 | 1956/992/40 | Policristalino |  | Euro Renovables S.A. | 22469 | Manual
1804 | Módulo Fotovoltaico | G&P New Energy Solutions | China | GPP-320W(72) | 0.32 | 16.49 | 37.85 | 9.05 | 72 | 21 | 1956/992/40 | Policristalino |  | Euro Renovables S.A. | 22469 | Manual
1805 | Módulo Fotovoltaico | G&P New Energy Solutions | China | GPP-325W(72) | 0.325 | 16.72 | 38.02 | 9.15 | 72 | 21 | 1956/992/40 | Policristalino |  | Euro Renovables S.A. | 22469 | Manual
1806 | Módulo Fotovoltaico | G&P New Energy Solutions | China | GPP-330W(72) | 0.33 | 17.01 | 38.16 | 9.25 | 72 | 21 | 1956/992/40 | Policristalino |  | Euro Renovables S.A. | 22469 | Manual
1807 | Módulo Fotovoltaico | G&P New Energy Solutions | China | GPP-340W(72) | 0.34 | 17.52 | 38.25 | 9.31 | 72 | 21 | 1956/992/40 | Policristalino |  | Euro Renovables S.A. | 22469 | Manual
1808 | Módulo Fotovoltaico | G&P New Energy Solutions | China | GPP-200W(48) | 0.2 | 15.45 | 24.6 | 9.76 | 48 | 14.3 | 1330/992/35 | Policristalino |  | Euro Renovables S.A. | 22469 | Manual
1809 | Módulo Fotovoltaico | G&P New Energy Solutions | China | GPP-205W(48) | 0.205 | 15.5 | 24.8 | 9.92 | 48 | 14.3 | 1330/992/35 | Policristalino |  | Euro Renovables S.A. | 22469 | Manual
1810 | Módulo Fotovoltaico | G&P New Energy Solutions | China | GPP-210W(48) | 0.21 | 15.56 | 24.8 | 10.16 | 48 | 14.3 | 1330/992/35 | Policristalino |  | Euro Renovables S.A. | 22469 | Manual
1811 | Módulo Fotovoltaico | China Sunergy | China | CSUN270-60P | 0.27 | 16.63 | 30,7 | 9,08 | 60 | 18.6 | 1640/990/40 | Policristalino |  | Solcor Spa | 22468 | Manual
1812 | Módulo Fotovoltaico | China Sunergy | China | CSUN275-60P | 0.275 | 16.94 | 30.9 | 9.15 | 60 | 18.6 | 1640/990/40 | Policristalino |  | Solcor Spa | 22468 | Manual
1813 | Módulo Fotovoltaico | China Sunergy | China | CSUN310-72P | 0.31 | 16.01 | 36 | 9.03 | 72 | 22.1 | 1956/990/40 | Policristalino |  | Solcor Spa | 22468 | Manual
1814 | Módulo Fotovoltaico | China Sunergy | China | CSUN315-72P | 0.315 | 16.27 | 36.1 | 9.11 | 72 | 22.1 | 1956/990/40 | Policristalino |  | Solcor Spa | 22468 | Manual
1815 | Módulo Fotovoltaico | China Sunergy | China | CSUN320-72P | 0.32 | 16.52 | 36.2 | 9.17 | 72 | 22.1 | 1956/990/40 | Policristalino |  | Solcor Spa | 22468 | Manual
1816 | Módulo Fotovoltaico | China Sunergy | China | CSUN325-72P | 0.325 | 16.78 | 36.3 | 9.24 | 72 | 22.1 | 1956/990/40 | Policristalino |  | Solcor Spa | 22468 | Manual
1817 | Módulo Fotovoltaico | China Sunergy | China | CSUN330-72P | 0.33 | 17.04 | 36.4 | 9.31 | 72 | 22.1 | 1956/990/40 | Policristalino |  | Solcor Spa | 22468 | Manual
1818 | Módulo Fotovoltaico | Suntech Power | China | STP180S - 24/Ad | 0.18 | 14.09 | 36 | 5.29 | 72 | 15.5 | 1580/808/35 |  |  | EDF | 18186 | Manual
1819 | Módulo Fotovoltaico | Suntech Power | China | STP180S - 24/Ad+ | 0.18 | 14.09 | 36 | 5.29 | 72 | 15.5 | 1580/808/36 |  |  | EDF | 18186 | Manual
1820 | Módulo Fotovoltaico | Solar Fabrik | Alemania | Premium L poly – 250 | 0.25 | 15 | 29.97 | 8.86 | 60 | 18.5 | 998/1667/35 | Policristalino |  | Vivest Energías Renovables | 23813 | Manual
1821 | Módulo Fotovoltaico | Solar Fabrik | Alemania | Premium L poly – 255 | 0.255 | 15.3 | 30.08 | 8.94 | 60 | 18.5 | 998/1667/35 | Policristalino |  | Vivest Energías Renovables | 23813 | Manual
1822 | Módulo Fotovoltaico | Solar Fabrik | Alemania | Premium L poly – 260 | 0.26 | 15.6 | 30.18 | 9.02 | 60 | 18.5 | 998/1667/35 | Policristalino |  | Vivest Energías Renovables | 23813 | Manual
1823 | Módulo Fotovoltaico | Solar Fabrik | Alemania | Premium L poly – 265 | 0.265 | 15.9 | 30.29 | 9.1 | 60 | 18.5 | 998/1667/35 | Policristalino |  | Vivest Energías Renovables | 23813 | Manual
1824 | Módulo Fotovoltaico | Solar Fabrik | Alemania | Premium L poly – 270 | 0.27 | 16.2 | 30.39 | 9.18 | 60 | 18.5 | 998/1667/35 | Policristalino |  | Vivest Energías Renovables | 23813 | Manual
1825 | Módulo Fotovoltaico | Solar Fabrik | Alemania | Premium L poly – 275 | 0.275 | 16.5 | 30.5 | 9.26 | 60 | 18.5 | 998/1667/35 | Policristalino |  | Vivest Energías Renovables | 23813 | Manual
1826 | Módulo Fotovoltaico | Solar Fabrik | Alemania | Premium L poly black – 250 | 0.25 | 15 | 29.97 | 8.86 | 60 | 18.5 | 998/1667/35 | Policristalino |  | Vivest Energías Renovables | 23813 | Manual
1827 | Módulo Fotovoltaico | Solar Fabrik | Alemania | Premium L poly black – 255 | 0.255 | 15.3 | 30.08 | 8.94 | 60 | 18.5 | 998/1667/35 | Policristalino |  | Vivest Energías Renovables | 23813 | Manual
1828 | Módulo Fotovoltaico | Solar Fabrik | Alemania | Premium L poly black – 260 | 0.26 | 15.6 | 30.18 | 9.02 | 60 | 18.5 | 998/1667/35 | Policristalino |  | Vivest Energías Renovables | 23813 | Manual
1829 | Módulo Fotovoltaico | Solar Fabrik | Alemania | Premium L poly black – 265 | 0.265 | 15.9 | 30.29 | 9.1 | 60 | 18.5 | 998/1667/35 | Policristalino |  | Vivest Energías Renovables | 23813 | Manual
1830 | Módulo Fotovoltaico | Solar Fabrik | Alemania | Premium L poly black – 270 | 0.27 | 16.2 | 30.39 | 9.18 | 60 | 18.5 | 998/1667/35 | Policristalino |  | Vivest Energías Renovables | 23813 | Manual
1831 | Módulo Fotovoltaico | Solar Fabrik | Alemania | Premium L poly black – 275 | 0.275 | 16.5 | 30.5 | 9.26 | 60 | 18.5 | 998/1667/35 | Policristalino |  | Vivest Energías Renovables | 23813 | Manual
1832 | Módulo Fotovoltaico | Solar Fabrik | Alemania | Premium L mono – 270 | 0.27 | 16.2 | 31.05 | 9.4 | 60 | 18.5 | 998/1667/35 | Monocristalino |  | Vivest Energías Renovables | 23813 | Manual
1833 | Módulo Fotovoltaico | Solar Fabrik | Alemania | Premium L mono – 275 | 0.275 | 16.5 | 31.25 | 9.5 | 60 | 18.5 | 998/1667/35 | Monocristalino |  | Vivest Energías Renovables | 23813 | Manual
1834 | Módulo Fotovoltaico | Solar Fabrik | Alemania | Premium L mono – 280 | 0.28 | 16.8 | 31.45 | 9.6 | 60 | 18.5 | 998/1667/35 | Monocristalino |  | Vivest Energías Renovables | 23813 | Manual
1835 | Módulo Fotovoltaico | Solar Fabrik | Alemania | Premium L mono – 285 | 0.285 | 17.1 | 31.65 | 9.7 | 60 | 18.5 | 998/1667/35 | Monocristalino |  | Vivest Energías Renovables | 23813 | Manual
1836 | Módulo Fotovoltaico | Solar Fabrik | Alemania | Premium L mono – 290 | 0.29 | 17.4 | 31.72 | 9.77 | 60 | 18.5 | 998/1667/35 | Monocristalino |  | Vivest Energías Renovables | 23813 | Manual
1837 | Módulo Fotovoltaico | Solar Fabrik | Alemania | Premium L mono – 295 | 0.295 | 17.7 | 32.04 | 9.82 | 60 | 18.5 | 998/1667/35 | Monocristalino |  | Vivest Energías Renovables | 23813 | Manual
1838 | Módulo Fotovoltaico | Solar Fabrik | Alemania | Premium L mono – 300 | 0.3 | 18 | 32.24 | 9.87 | 60 | 18.5 | 998/1667/35 | Monocristalino |  | Vivest Energías Renovables | 23813 | Manual
1839 | Módulo Fotovoltaico | Solar Fabrik | Alemania | Premium L mono black – 270 | 0.27 | 16.2 | 31.05 | 9.4 | 60 | 18.5 | 998/1667/35 | Monocristalino |  | Vivest Energías Renovables | 23813 | Manual
1840 | Módulo Fotovoltaico | Solar Fabrik | Alemania | Premium L mono black – 275 | 0.275 | 16.5 | 31.25 | 9.5 | 60 | 18.5 | 998/1667/35 | Monocristalino |  | Vivest Energías Renovables | 23813 | Manual
1841 | Módulo Fotovoltaico | Solar Fabrik | Alemania | Premium L mono black – 280 | 0.28 | 16.8 | 31.45 | 9.6 | 60 | 18.5 | 998/1667/35 | Monocristalino |  | Vivest Energías Renovables | 23813 | Manual
1842 | Módulo Fotovoltaico | Solar Fabrik | Alemania | Premium L mono black – 285 | 0.285 | 17.1 | 31.65 | 9.7 | 60 | 18.5 | 998/1667/35 | Monocristalino |  | Vivest Energías Renovables | 23813 | Manual
1843 | Módulo Fotovoltaico | Solar Fabrik | Alemania | Premium L mono black – 290 | 0.29 | 17.4 | 31.72 | 9.77 | 60 | 18.5 | 998/1667/35 | Monocristalino |  | Vivest Energías Renovables | 23813 | Manual
1844 | Módulo Fotovoltaico | Solar Fabrik | Alemania | Premium L mono black – 295 | 0.295 | 17.7 | 32.04 | 9.82 | 60 | 18.5 | 998/1667/35 | Monocristalino |  | Vivest Energías Renovables | 23813 | Manual
1845 | Módulo Fotovoltaico | Solar Fabrik | Alemania | Premium L mono black – 300 | 0.3 | 18 | 32.24 | 9.87 | 60 | 18.5 | 998/1667/35 | Monocristalino |  | Vivest Energías Renovables | 23813 | Manual
1846 | Módulo Fotovoltaico | Solar Fabrik | Alemania | P-Series - 260 | 0.26 | 16 | 30.8 | 9.09 | 60 | 18.1 | 992/1640/35 | Policristalino |  | Vivest Energías Renovables | 23813 | Manual
1847 | Módulo Fotovoltaico | Solar Fabrik | Alemania | P-Series - 265 | 0.265 | 16.2 | 30.43 | 9.17 | 60 | 18.6 | 990/1650/35 | Policristalino |  | Vivest Energías Renovables | 23813 | Manual
1848 | Módulo Fotovoltaico | Solar Fabrik | Alemania | P-Series - 270 | 0.27 | 16.5 | 30.62 | 9.25 | 60 | 18.6 | 990/1650/35 | Policristalino |  | Vivest Energías Renovables | 23813 | Manual
1849 | Módulo Fotovoltaico | Solar Fabrik | Alemania | P-Series - 275 | 0.275 | 16.8 | 30.83 | 9.33 | 60 | 18.6 | 990/1650/35 | Policristalino |  | Vivest Energías Renovables | 23813 | Manual
1850 | Módulo Fotovoltaico | Solar Fabrik | Alemania | P-Series - 280 | 0.28 | 17.1 | 31.08 | 9.43 | 60 | 18.6 | 990/1650/35 | Policristalino |  | Vivest Energías Renovables | 23813 | Manual
1851 | Módulo Fotovoltaico | Solar Fabrik | Alemania | P-Series - 285 | 0.285 | 17.4 | 31.25 | 9.51 | 60 | 18.6 | 990/1650/35 | Policristalino |  | Vivest Energías Renovables | 23813 | Manual
1852 | Módulo Fotovoltaico | Solar Fabrik | Alemania | M-Series - 285 | 0.285 | 17.4 | 31.64 | 9.55 | 60 | 18.6 | 990/1650/35 | Monocristalino |  | Vivest Energías Renovables | 23813 | Manual
1853 | Módulo Fotovoltaico | Solar Fabrik | Alemania | M-Series - 290 | 0.29 | 17.8 | 31.77 | 9.66 | 60 | 18.6 | 990/1650/35 | Monocristalino |  | Vivest Energías Renovables | 23813 | Manual
1854 | Módulo Fotovoltaico | Solar Fabrik | Alemania | M-Series - 295 | 0.295 | 18.1 | 32 | 9.75 | 60 | 18.6 | 990/1650/35 | Monocristalino |  | Vivest Energías Renovables | 23813 | Manual
1855 | Módulo Fotovoltaico | Solar Fabrik | Alemania | M-Series - 300 | 0.3 | 18.4 | 32.23 | 9.84 | 60 | 18.6 | 990/1650/35 | Monocristalino |  | Vivest Energías Renovables | 23813 | Manual
1856 | Módulo Fotovoltaico | Suntech Power | China | STP330-24/Vfw | 0.33 | 16.9 | 37.5 | 9.38 | 72 | 25.9 | 1960/992/40 | Policristalino |  | Orion Power | 23814 | Manual
1857 | Módulo Fotovoltaico | Tecnoverde | China | TVP6-250/60 | 0.25 | 15.52 | 30.6 | 8.75 | 60 | 19 | 1640/992/35 | Policristalino |  | Sociedad Tecnoverde S.A. | 18531 | Manual
1858 | Módulo Fotovoltaico | Tecnoverde | China | TVP6-255/60 | 0.255 | 15.83 | 30.72 | 8.89 | 60 | 19 | 1640/992/35 | Policristalino |  | Sociedad Tecnoverde S.A. | 18531 | Manual
1859 | Módulo Fotovoltaico | Tecnoverde | China | TVP6-260/60 | 0.26 | 16.14 | 31.08 | 8.85 | 60 | 19 | 1640/992/35 | Policristalino |  | Sociedad Tecnoverde S.A. | 18531 | Manual
1860 | Módulo Fotovoltaico | Tecnoverde | China | TVP6-265/60 | 0.265 | 16.45 | 31.38 | 9.04 | 60 | 19 | 1640/992/35 | Policristalino |  | Sociedad Tecnoverde S.A. | 18531 | Manual
1861 | Módulo Fotovoltaico | Tecnoverde | China | TVP6-270/60 | 0.27 | 16.77 | 31.56 | 9.15 | 60 | 19 | 1640/992/35 | Policristalino |  | Sociedad Tecnoverde S.A. | 18531 | Manual
1862 | Módulo Fotovoltaico | Tecnoverde | China | TVP6-300/72 | 0.3 | 15.62 | 36.72 | 8.74 | 72 | 24.5 | 1956/992/40 | Policristalino |  | Sociedad Tecnoverde S.A. | 18531 | Manual
1863 | Módulo Fotovoltaico | Tecnoverde | China | TVP6-310/72 | 0.31 | 16.14 | 37.55 | 8.84 | 72 | 24.5 | 1956/992/40 | Policristalino |  | Sociedad Tecnoverde S.A. | 18531 | Manual
1864 | Módulo Fotovoltaico | Tecnoverde | China | TVP6-315/72 | 0.315 | 16.4 | 37.68 | 8.95 | 72 | 24.5 | 1956/992/40 | Policristalino |  | Sociedad Tecnoverde S.A. | 18531 | Manual
1865 | Módulo Fotovoltaico | Tecnoverde | China | TVP6-320/72 | 0.32 | 16.66 | 37.85 | 9.05 | 72 | 24.5 | 1956/992/40 | Policristalino |  | Sociedad Tecnoverde S.A. | 18531 | Manual
1866 | Módulo Fotovoltaico | Tecnoverde | China | TVP6-330/72 | 0.33 | 17.18 | 38.16 | 9.25 | 72 | 24.5 | 1956/992/40 | Policristalino |  | Sociedad Tecnoverde S.A. | 18531 | Manual
1867 | Módulo Fotovoltaico | Tecnoverde | China | TVM6-245/60 | 0.245 | 15.09 | 29.46 | 8.9 | 60 | 19 | 1640/992/35 | Monocristalino |  | Sociedad Tecnoverde S.A. | 18531 | Manual
1868 | Módulo Fotovoltaico | Tecnoverde | China | TVM6-250/60 | 0.25 | 15.4 | 29.94 | 8.94 | 60 | 19 | 1640/992/35 | Monocristalino |  | Sociedad Tecnoverde S.A. | 18531 | Manual
1869 | Módulo Fotovoltaico | Tecnoverde | China | TVM6-300/72 | 0.3 | 15.62 | 35.93 | 8.35 | 72 | 24.5 | 1956/992/40 | Monocristalino |  | Sociedad Tecnoverde S.A. | 18531 | Manual
1870 | Módulo Fotovoltaico | QCELLS | Alemania | QPEAK L-G5 355 | 0.355 | 18.3 | 38.94 | 9.63 | 72 | 22.5 | 1960/991/35 | Monocristalino |  | Iquique Import Export Ltda. | 23812 | Manual
1871 | Módulo Fotovoltaico | QCELLS | Alemania | QPEAK L-G5 360 | 0.36 | 18.5 | 39.16 | 9.69 | 72 | 22.5 | 1960/991/35 | Monocristalino |  | Iquique Import Export Ltda. | 23812 | Manual
1872 | Módulo Fotovoltaico | QCELLS | Alemania | QPEAK L-G5 365 | 0.365 | 18.8 | 39.38 | 9.75 | 72 | 22.5 | 1960/991/35 | Monocristalino |  | Iquique Import Export Ltda. | 23812 | Manual
1873 | Módulo Fotovoltaico | QCELLS | Alemania | QPEAK L-G5 370 | 0.37 | 19 | 39.59 | 9.81 | 72 | 22.5 | 1960/991/35 | Monocristalino |  | Iquique Import Export Ltda. | 23812 | Manual
1874 | Módulo Fotovoltaico | ZNShine Solar | China | ZXP6-T60-265/P | 0.265 | 16.19 | 30.92 | 9.07 | 60 | 19.5 | 1650/992/35 | Policristalino |  | Luminotecnia S.A. | 23816 | Manual
1875 | Módulo Fotovoltaico | ZNShine Solar | China | ZXP6-T60-270/P | 0.27 | 16.5 | 31.12 | 9.18 | 60 | 19.5 | 1650/992/35 | Policristalino |  | Luminotecnia S.A. | 23816 | Manual
1876 | Módulo Fotovoltaico | ZNShine Solar | China | ZXP6-T60-275/P | 0.275 | 16.8 | 31.32 | 9.29 | 60 | 19.5 | 1650/992/35 | Policristalino |  | Luminotecnia S.A. | 23816 | Manual
1877 | Módulo Fotovoltaico | Sunergy | USA | SUN275-60P | 0.275 | 16.94 | 31.4 | 9.18 | 60 | 19 | 1640/990/35 | Policristalino |  | Sunergy | 24083 | Manual
1878 | Módulo Fotovoltaico | Jinko Solar | China | JKM270PP-60-DV | 0.27 | 16.42 | 31.7 | 8.52 | 60 | 24 | 1658/992/6 | Policristalino |  | JINKOSOLAR Chile SpA. | 27396 | Manual
1879 | Módulo Fotovoltaico | Sunergy | USA | SUN320-72P | 0.32 | 16.58 | 37.5 | 9.03 | 72 | 23 | 1950/990/40 | Policristalino |  | Sunergy | 24083 | Manual
1880 | Módulo Fotovoltaico | Jinko Solar | China | JKM275PP-60-DV | 0.275 | 16.72 | 32 | 8.61 | 60 | 24 | 1658/992/6 | Policristalino |  | JINKOSOLAR Chile SpA. | 27396 | Manual
1881 | Módulo Fotovoltaico | Sunergy | USA | SUN325-72P | 0.325 | 16.84 | 37.7 | 9.1 | 72 | 23 | 1950/990/40 | Policristalino |  | Sunergy | 24083 | Manual
1882 | Módulo Fotovoltaico | Jinko Solar | China | JKM280PP-60-DV | 0.28 | 17.02 | 32.3 | 8.69 | 60 | 24 | 1658/992/6 | Policristalino |  | JINKOSOLAR Chile SpA. | 27396 | Manual
1883 | Módulo Fotovoltaico | Upsolar | Hongkong (China) | UP-M270P | 0.27 | 16.6 | 31.4 | 8.88 | 60 | 18.5 | 1640/992/35 | Policristalino |  | Solcor Spa | 24084 | Manual
1884 | Módulo Fotovoltaico | Jinko Solar | China | JKM285PP-60-DV | 0.285 | 17.33 | 32.5 | 8.77 | 60 | 24 | 1658/992/6 | Policristalino |  | JINKOSOLAR Chile SpA. | 27396 | Manual
1885 | Módulo Fotovoltaico | Upsolar | Hongkong (China) | UP-M275P | 0.275 | 16.9 | 31.6 | 8.98 | 60 | 18.5 | 1640/992/35 | Policristalino |  | Solcor Spa | 24084 | Manual
1886 | Módulo Fotovoltaico | Jinko Solar | China | JKM320PP-72-DV | 0.32 | 16.39 | 37.4 | 8.56 | 72 | 28 | 1968/992/6 | Policristalino |  | JINKOSOLAR Chile SpA. | 27396 | Manual
1887 | Módulo Fotovoltaico | Upsolar | Hongkong (China) | UP-M280P | 0.28 | 17.2 | 31.8 | 9.09 | 60 | 18.5 | 1640/992/35 | Policristalino |  | Solcor Spa | 24084 | Manual
1888 | Módulo Fotovoltaico | Jinko Solar | China | JKM325PP-72-DV | 0.325 | 16.65 | 37.6 | 8.66 | 72 | 28 | 1968/992/6 | Policristalino |  | JINKOSOLAR Chile SpA. | 27396 | Manual
1889 | Módulo Fotovoltaico | Upsolar | Hongkong (China) | UP-M285P | 0.285 | 17.5 | 32 | 9.2 | 60 | 18.5 | 1640/992/35 | Policristalino |  | Solcor Spa | 24084 | Manual
1890 | Módulo Fotovoltaico | Jinko Solar | China | JKM330PP-72-DV | 0.33 | 16.9 | 37.8 | 8.74 | 72 | 28 | 1968/992/6 | Policristalino |  | JINKOSOLAR Chile SpA. | 27396 | Manual
1891 | Módulo Fotovoltaico | Upsolar | Hongkong (China) | UP-M320P | 0.32 | 16.5 | 36.7 | 8.98 | 72 | 22.7 | 1956/992/40 | Policristalino |  | Solcor Spa | 24084 | Manual
1892 | Módulo Fotovoltaico | Jinko Solar | China | JKM335PP-72-DV | 0.335 | 17.16 | 38 | 8.82 | 72 | 28 | 1968/992/6 | Policristalino |  | JINKOSOLAR Chile SpA. | 27396 | Manual
1893 | Módulo Fotovoltaico | Upsolar | Hongkong (China) | UP-M325P | 0.325 | 16.7 | 36.9 | 9.06 | 72 | 22.7 | 1956/992/40 | Policristalino |  | Solcor Spa | 24084 | Manual
1894 | Módulo Fotovoltaico | Jinko Solar | China | JKM340PP-72-DV | 0.34 | 17.42 | 38.2 | 8.9 | 72 | 28 | 1968/992/6 | Policristalino |  | JINKOSOLAR Chile SpA. | 27396 | Manual
1895 | Módulo Fotovoltaico | Upsolar | Hongkong (China) | UP-M330P | 0.33 | 17 | 37.1 | 9.14 | 72 | 22.7 | 1956/992/40 | Policristalino |  | Solcor Spa | 24084 | Manual
1896 | Módulo Fotovoltaico | Jinko Solar | China | JKM305M-60 | 0.305 | 18.63 | 32.8 | 9.83 | 60 | 19 | 1650/992/35 | Monocristalino |  | JINKOSOLAR Chile SpA. | 27406 | Manual
1897 | Módulo Fotovoltaico | Upsolar | Hongkong (China) | UP-M335P | 0.335 | 17.3 | 37.3 | 9.22 | 72 | 22.7 | 1956/992/40 | Policristalino |  | Solcor Spa | 24084 | Manual
1898 | Módulo Fotovoltaico | Jinko Solar | China | JKM310M-60 | 0.31 | 18.94 | 33 | 9.92 | 60 | 19 | 1650/992/35 | Monocristalino |  | JINKOSOLAR Chile SpA. | 27406 | Manual
1899 | Módulo Fotovoltaico | Upsolar | Hongkong (China) | UP-M340P | 0.34 | 17.5 | 37.5 | 9.3 | 72 | 22.7 | 1956/992/40 | Policristalino |  | Solcor Spa | 24084 | Manual
1900 | Módulo Fotovoltaico | Jinko Solar | China | JKM315M-60 | 0.315 | 19.24 | 33.2 | 10.04 | 60 | 19 | 1650/992/35 | Monocristalino |  | JINKOSOLAR Chile SpA. | 27406 | Manual
1901 | Módulo Fotovoltaico | Longi Solar | China | LR6-72-330M | 0.33 | 17 | 37.6 | 9.3 | 72 | 22.2 | 1956/991/40 | Monocristalino |  | Victor Maldonado Monroy | 24089 | Manual
1902 | Módulo Fotovoltaico | Jinko Solar | China | JKM320M-60 | 0.32 | 19.55 | 33.4 | 10.15 | 60 | 19 | 1650/992/35 | Monocristalino |  | JINKOSOLAR Chile SpA. | 27406 | Manual
1903 | Módulo Fotovoltaico | Longi Solar | China | LR6-72-335M | 0.335 | 17.3 | 37.7 | 9.4 | 72 | 22.2 | 1956/991/40 | Monocristalino |  | Victor Maldonado Monroy | 24089 | Manual
1904 | Módulo Fotovoltaico | Jinko Solar | China | JKM365M-72 | 0.365 | 18.81 | 39.7 | 9.57 | 72 | 22.5 | 1956/992/40 | Monocristalino |  | JINKOSOLAR Chile SpA. | 27406 | Manual
1905 | Módulo Fotovoltaico | Longi Solar | China | LR6-72-340M | 0.34 | 17.5 | 37.9 | 9.49 | 72 | 22.2 | 1956/991/40 | Monocristalino |  | Victor Maldonado Monroy | 24089 | Manual
1906 | Módulo Fotovoltaico | Jinko Solar | China | JKM370M-72 | 0.37 | 19.07 | 39.9 | 9.61 | 72 | 22.5 | 1956/992/40 | Monocristalino |  | JINKOSOLAR Chile SpA. | 27406 | Manual
1907 | Módulo Fotovoltaico | Longi Solar | China | LR6-72-345M | 0.345 | 17.8 | 38.1 | 9.58 | 72 | 22.2 | 1956/991/40 | Monocristalino |  | Victor Maldonado Monroy | 24089 | Manual
1908 | Módulo Fotovoltaico | Jinko Solar | China | JKM375M-72 | 0.375 | 19.33 | 40.2 | 9.68 | 72 | 22.5 | 1956/992/40 | Monocristalino |  | JINKOSOLAR Chile SpA. | 27406 | Manual
1909 | Módulo Fotovoltaico | Longi Solar | China | LR6-72-350M | 0.35 | 18.1 | 38.2 | 9.68 | 72 | 22.2 | 1956/991/40 | Monocristalino |  | Victor Maldonado Monroy | 24089 | Manual
1910 | Módulo Fotovoltaico | Jinko Solar | China | JKM380M-72 | 0.38 | 19.58 | 40.5 | 9.75 | 72 | 22.5 | 1956/992/40 | Monocristalino |  | JINKOSOLAR Chile SpA. | 27406 | Manual
1911 | Módulo Fotovoltaico | Longi Solar | China | LR6-72PE-350M | 0.35 | 18.1 | 38.8 | 9.03 | 72 | 26.5 | 1956/991/45 | Monocristalino |  | Victor Maldonado Monroy | 24089 | Manual
1912 | Módulo Fotovoltaico | Suntech Power | China | STP275-20/Wem | 0.275 | 16.9 | 31.2 | 8.82 | 60 | 18.2 | 1640/992/35 | Policristalino |  | Kraftwerk Ltda. | 27394 | Manual
1913 | Módulo Fotovoltaico | Longi Solar | China | LR6-72PE-355M | 0.355 | 18.3 | 39 | 9.1 | 72 | 26.5 | 1956/991/45 | Monocristalino |  | Victor Maldonado Monroy | 24089 | Manual
1914 | Módulo Fotovoltaico | ZNShine Solar | China | ZXP6-T72-320 (12 Busbar) | 0.32 | 16.46 | 37.2 | 7.28 | 72 | 22.5 | 1960/992/40 | Policristalino |  | Pailamilla SPA | 27401 | Manual
1915 | Módulo Fotovoltaico | Longi Solar | China | LR6-72PE-360M | 0.36 | 18.6 | 39.2 | 9.18 | 72 | 26.5 | 1956/991/45 | Monocristalino |  | Victor Maldonado Monroy | 24089 | Manual
1916 | Módulo Fotovoltaico | ZNShine Solar | China | ZXP6-T72-325 (12 Busbar) | 0.325 | 16.72 | 37.4 | 7.34 | 72 | 22.5 | 1960/992/40 | Policristalino |  | Pailamilla SPA | 27401 | Manual
1917 | Módulo Fotovoltaico | Longi Solar | China | LR6-72PE-365M | 0.365 | 18.8 | 39.3 | 9.29 | 72 | 26.5 | 1956/991/45 | Monocristalino |  | Victor Maldonado Monroy | 24089 | Manual
1918 | Módulo Fotovoltaico | ZNShine Solar | China | ZXP6-T72-330 (12 Busbar) | 0.33 | 16.97 | 37.6 | 7.37 | 72 | 22.5 | 1960/992/40 | Policristalino |  | Pailamilla SPA | 27401 | Manual
1919 | Módulo Fotovoltaico | Longi Solar | China | LR6-72PE-370M | 0.37 | 19.1 | 39.4 | 9.39 | 72 | 26.5 | 1956/991/45 | Monocristalino |  | Victor Maldonado Monroy | 24089 | Manual
1920 | Módulo Fotovoltaico | ZNShine Solar | China | ZXP6-T72-335 (12 Busbar) | 0.335 | 17.23 | 37.8 | 7.42 | 72 | 22.5 | 1960/992/40 | Policristalino |  | Pailamilla SPA | 27401 | Manual
1921 | Módulo Fotovoltaico | Longi Solar | China | LR6-60-280M | 0.28 | 17.1 | 31.4 | 9.45 | 60 | 18.2 | 1650/991/40 | Monocristalino |  | Victor Maldonado Monroy | 24089 | Manual
1922 | Módulo Fotovoltaico | ZNShine Solar | China | ZXP6-T72-340 (12 Busbar) | 0.34 | 17.49 | 38 | 7.47 | 72 | 22.5 | 1960/992/40 | Policristalino |  | Pailamilla SPA | 27401 | Manual
1923 | Módulo Fotovoltaico | Longi Solar | China | LR6-60-285M | 0.285 | 17.4 | 31.5 | 9.59 | 60 | 18.2 | 1650/991/40 | Monocristalino |  | Victor Maldonado Monroy | 24089 | Manual
1924 | Módulo Fotovoltaico | ZNShine Solar | China | ZXP6-T72-345 (12 Busbar) | 0.345 | 17.74 | 38.2 | 7.52 | 72 | 22.5 | 1960/992/40 | Policristalino |  | Pailamilla SPA | 27401 | Manual
1925 | Módulo Fotovoltaico | Longi Solar | China | LR6-60-290M | 0.29 | 17.7 | 31.7 | 9.71 | 60 | 18.2 | 1650/991/40 | Monocristalino |  | Victor Maldonado Monroy | 24089 | Manual
1926 | Módulo Fotovoltaico | HT-SAAE | China | HT72-156M-340 | 0.34 | 17.5 | 39.5 | 9.35 | 72 | 23 | 1956/992/40 | Monocristalino |  | Solar Heating | 27400 | Manual
1927 | Módulo Fotovoltaico | Longi Solar | China | LR6-60-295M | 0.295 | 18 | 31.8 | 9.85 | 60 | 18.2 | 1650/991/40 | Monocristalino |  | Victor Maldonado Monroy | 24089 | Manual
1928 | Módulo Fotovoltaico | QCELLS | China | Q.PEAK L-G5.0.G 365 | 0.365 | 18.8 | 39.38 | 9.75 | 72 | 22.5 | 1960/991/35 | Monocristalino |  | Orion Power | 27397 | Manual
1929 | Módulo Fotovoltaico | Longi Solar | China | LR6-60-300M | 0.3 | 18.3 | 31.9 | 9.96 | 60 | 18.2 | 1650/991/40 | Monocristalino |  | Victor Maldonado Monroy | 24089 | Manual
1930 | Módulo Fotovoltaico | KUHN SOLAR | China | KYL-330P | 0.33 | 17 | 37.4 | 9.29 | 72 | 22 | 1960/992/40 | Policristalino |  | Kuhn Spa. | 27392 | Manual
1931 | Módulo Fotovoltaico | Longi Solar | China | LR6-60PE-290M | 0.29 | 17.7 | 32.3 | 9.58 | 60 | 18.2 | 1650/991/40 | Monocristalino |  | Victor Maldonado Monroy | 24089 | Manual
1932 | Módulo Fotovoltaico | KUHN SOLAR | China | KYL-335P | 0.335 | 17.2 | 37.6 | 9.34 | 72 | 22 | 1960/992/40 | Policristalino |  | Kuhn Spa. | 27392 | Manual
1933 | Módulo Fotovoltaico | Longi Solar | China | LR6-60PE-295M | 0.295 | 18 | 32.6 | 9.69 | 60 | 18.2 | 1650/991/40 | Monocristalino |  | Victor Maldonado Monroy | 24089 | Manual
1934 | Módulo Fotovoltaico | KUHN SOLAR | China | KYL-335M | 0.335 | 17.2 | 37.6 | 9.32 | 72 | 22 | 1960/992/40 | Monocristalino |  | Kuhn Spa. | 27392 | Manual
1935 | Módulo Fotovoltaico | Longi Solar | China | LR6-60PE-300M | 0.3 | 18.3 | 32.8 | 9.81 | 60 | 18.2 | 1650/991/40 | Monocristalino |  | Victor Maldonado Monroy | 24089 | Manual
1936 | Módulo Fotovoltaico | KUHN SOLAR | China | KYL-340M | 0.34 | 17.5 | 37.9 | 9.35 | 72 | 22 | 1960/992/40 | Monocristalino |  | Kuhn Spa. | 27392 | Manual
1937 | Módulo Fotovoltaico | Longi Solar | China | LR6-60PE-305M | 0.305 | 18.7 | 33 | 9.94 | 60 | 18.2 | 1650/991/40 | Monocristalino |  | Victor Maldonado Monroy | 24089 | Manual
1938 | Módulo Fotovoltaico | KUHN SOLAR | China | KYL-345M | 0.345 | 17.7 | 38.3 | 9.38 | 72 | 22 | 1960/992/40 | Monocristalino |  | Kuhn Spa. | 27392 | Manual
1939 | Módulo Fotovoltaico | Longi Solar | China | LR6-60PE-310M | 0.31 | 19 | 33.2 | 9.98 | 60 | 18.2 | 1650/991/40 | Monocristalino |  | Victor Maldonado Monroy | 24089 | Manual
1940 | Módulo Fotovoltaico | KUHN SOLAR | China | KYL-350M | 0.35 | 18 | 38.7 | 9.42 | 72 | 22 | 1960/992/40 | Monocristalino |  | Kuhn Spa. | 27392 | Manual
1941 | Módulo Fotovoltaico | Longi Solar | China | LR6-72HV-330M | 0.33 | 17 | 37.6 | 9.3 | 72 | 22.2 | 1956/991/40 | Monocristalino |  | Victor Maldonado Monroy | 24088 | Manual
1942 | Módulo Fotovoltaico | KUHN SOLAR | China | KYL-355M | 0.355 | 18.3 | 38.8 | 9.51 | 72 | 22 | 1960/992/40 | Monocristalino |  | Kuhn Spa. | 27392 | Manual
1943 | Módulo Fotovoltaico | Longi Solar | China | LR6-72HV-335M | 0.335 | 17.3 | 37.7 | 9.4 | 72 | 22.2 | 1956/991/40 | Monocristalino |  | Victor Maldonado Monroy | 24088 | Manual
1944 | Módulo Fotovoltaico | KUHN SOLAR | China | KYL-360M | 0.36 | 18.5 | 38.9 | 9.6 | 72 | 22 | 1960/992/40 | Monocristalino |  | Kuhn Spa. | 27392 | Manual
1945 | Módulo Fotovoltaico | Longi Solar | China | LR6-72HV-340M | 0.34 | 17.5 | 37.9 | 9.49 | 72 | 22.2 | 1956/991/40 | Monocristalino |  | Victor Maldonado Monroy | 24088 | Manual
1946 | Módulo Fotovoltaico | Atersa | China | A275M GS | 0.275 | 16.9 | 31.14 | 9.32 | 60 | 19.3 | 1640/992/35 | Monocristalino |  | Euro Renovables S.A. | 27404 | Manual
1947 | Módulo Fotovoltaico | Longi Solar | China | LR6-72HV-345M | 0.345 | 17.8 | 38.1 | 9.58 | 72 | 22.2 | 1956/991/40 | Monocristalino |  | Victor Maldonado Monroy | 24088 | Manual
1948 | Módulo Fotovoltaico | Atersa | China | A280M GS | 0.28 | 17.21 | 31.46 | 9.35 | 60 | 19.3 | 1640/992/35 | Monocristalino |  | Euro Renovables S.A. | 27404 | Manual
1949 | Módulo Fotovoltaico | Longi Solar | China | LR6-72HV-350M | 0.35 | 18.1 | 38.2 | 9.68 | 72 | 22.2 | 1956/991/40 | Monocristalino |  | Victor Maldonado Monroy | 24088 | Manual
1950 | Módulo Fotovoltaico | Atersa | China | A285M GS | 0.285 | 17.52 | 31.77 | 9.38 | 60 | 19.3 | 1640/992/35 | Monocristalino |  | Euro Renovables S.A. | 27404 | Manual
1951 | Módulo Fotovoltaico | Longi Solar | China | LR6-72PH-350M | 0.35 | 18.1 | 38.8 | 9.03 | 72 | 26.5 | 1956/991/45 | Monocristalino |  | Victor Maldonado Monroy | 24088 | Manual
1952 | Módulo Fotovoltaico | Atersa | China | A295M GS | 0.295 | 18.13 | 32.38 | 9.44 | 60 | 19.3 | 1640/992/35 | Monocristalino |  | Euro Renovables S.A. | 27404 | Manual
1953 | Módulo Fotovoltaico | Longi Solar | China | LR6-72PH-355M | 0.355 | 18.3 | 39 | 9.1 | 72 | 26.5 | 1956/991/45 | Monocristalino |  | Victor Maldonado Monroy | 24088 | Manual
1954 | Módulo Fotovoltaico | Atersa | China | A300M GS | 0.3 | 18.44 | 32.68 | 9.47 | 60 | 19.3 | 1640/992/35 | Monocristalino |  | Euro Renovables S.A. | 27404 | Manual
1955 | Módulo Fotovoltaico | Longi Solar | China | LR6-72PH-360M | 0.36 | 18.6 | 39.2 | 9.18 | 72 | 26.5 | 1956/991/45 | Monocristalino |  | Victor Maldonado Monroy | 24088 | Manual
1956 | Módulo Fotovoltaico | Atersa | China | A305M GS | 0.305 | 18.75 | 32.97 | 9.5 | 60 | 19.3 | 1640/992/35 | Monocristalino |  | Euro Renovables S.A. | 27404 | Manual
1957 | Módulo Fotovoltaico | Longi Solar | China | LR6-72PH-365M | 0.365 | 18.8 | 39.3 | 9.29 | 72 | 26.5 | 1956/991/45 | Monocristalino |  | Victor Maldonado Monroy | 24088 | Manual
1958 | Módulo Fotovoltaico | Atersa | China | A330M GS | 0.33 | 16.92 | 38.15 | 9.31 | 72 | 23 | 1970/990/40 | Monocristalino |  | Euro Renovables S.A. | 27404 | Manual
1959 | Módulo Fotovoltaico | Longi Solar | China | LR6-72PH-370M | 0.37 | 19.1 | 39.4 | 9.39 | 72 | 26.5 | 1956/991/45 | Monocristalino |  | Victor Maldonado Monroy | 24088 | Manual
1960 | Módulo Fotovoltaico | Atersa | China | A335M GS | 0.335 | 17.18 | 38.37 | 9.37 | 72 | 23 | 1970/990/40 | Monocristalino |  | Euro Renovables S.A. | 27404 | Manual
1961 | Módulo Fotovoltaico | Longi Solar | China | LR6-60HV-275M | 0.275 | 16.8 | 31.3 | 8.79 | 60 | 18.2 | 1650/991/40 | Monocristalino |  | Victor Maldonado Monroy | 24088 | Manual
1962 | Módulo Fotovoltaico | Atersa | China | A340M GS | 0.34 | 17.43 | 38.59 | 9.43 | 72 | 23 | 1970/990/40 | Monocristalino |  | Euro Renovables S.A. | 27404 | Manual
1963 | Módulo Fotovoltaico | Longi Solar | China | LR6-60HV-280M | 0.28 | 17.1 | 31.4 | 8.9 | 60 | 18.2 | 1650/991/40 | Monocristalino |  | Victor Maldonado Monroy | 24088 | Manual
1964 | Módulo Fotovoltaico | Atersa | China | A345M GS | 0.345 | 17.69 | 47.62 | 9.49 | 72 | 23 | 1970/990/40 | Monocristalino |  | Euro Renovables S.A. | 27404 | Manual
1965 | Módulo Fotovoltaico | Longi Solar | China | LR6-60HV-285M | 0.285 | 17.4 | 31.5 | 9.05 | 60 | 18.2 | 1650/991/40 | Monocristalino |  | Victor Maldonado Monroy | 24088 | Manual
1966 | Módulo Fotovoltaico | Atersa | China | A350M GS | 0.35 | 17.95 | 47.92 | 9.55 | 72 | 23 | 1970/990/40 | Monocristalino |  | Euro Renovables S.A. | 27404 | Manual
1967 | Módulo Fotovoltaico | Longi Solar | China | LR6-60HV-290M | 0.29 | 17.7 | 31.7 | 9.15 | 60 | 18.2 | 1650/991/40 | Monocristalino |  | Victor Maldonado Monroy | 24088 | Manual
1968 | Módulo Fotovoltaico | Atersa | China | A355M GS | 0.355 | 18.2 | 48.22 | 9.61 | 72 | 23 | 1970/990/40 | Monocristalino |  | Euro Renovables S.A. | 27404 | Manual
1969 | Módulo Fotovoltaico | Longi Solar | China | LR6-60HV-295M | 0.295 | 18 | 31.8 | 9.28 | 60 | 18.2 | 1650/991/40 | Monocristalino |  | Victor Maldonado Monroy | 24088 | Manual
1970 | Módulo Fotovoltaico | Atersa | China | A360M GS | 0.36 | 18.46 | 48.52 | 9.67 | 72 | 23 | 1970/990/40 | Monocristalino |  | Euro Renovables S.A. | 27404 | Manual
1971 | Módulo Fotovoltaico | Longi Solar | China | LR6-60PH-290M | 0.29 | 17.7 | 32.3 | 8.98 | 60 | 18.2 | 1650/991/40 | Monocristalino |  | Victor Maldonado Monroy | 24088 | Manual
1972 | Módulo Fotovoltaico | Atersa | China | A265P GS | 0.265 | 16.29 | 38.03 | 9.06 | 60 | 19.3 | 1640/992/35 | Policristalino |  | Euro Renovables S.A. | 27404 | Manual
1973 | Módulo Fotovoltaico | Longi Solar | China | LR6-60PH-295M | 0.295 | 18 | 32.6 | 9.05 | 60 | 18.2 | 1650/991/40 | Monocristalino |  | Victor Maldonado Monroy | 24088 | Manual
1974 | Módulo Fotovoltaico | Atersa | China | A270P GS | 0.27 | 16.6 | 38.43 | 9.09 | 60 | 19.3 | 1640/992/35 | Policristalino |  | Euro Renovables S.A. | 27404 | Manual
1975 | Módulo Fotovoltaico | Longi Solar | China | LR6-60PH-300M | 0.3 | 18.3 | 32.8 | 9.15 | 60 | 18.2 | 1650/991/40 | Monocristalino |  | Victor Maldonado Monroy | 24088 | Manual
1976 | Módulo Fotovoltaico | Atersa | China | A275P GS | 0.275 | 16.9 | 38.83 | 9.12 | 60 | 19.3 | 1640/992/35 | Policristalino |  | Euro Renovables S.A. | 27404 | Manual
1977 | Módulo Fotovoltaico | Longi Solar | China | LR6-60PH-305M | 0.305 | 18.7 | 33 | 9.24 | 60 | 18.2 | 1650/991/40 | Monocristalino |  | Victor Maldonado Monroy | 24088 | Manual
1978 | Módulo Fotovoltaico | Atersa | China | A320P GS | 0.32 | 16.41 | 45.91 | 9.12 | 72 | 23 | 1970/990/40 | Policristalino |  | Euro Renovables S.A. | 27404 | Manual
1979 | Módulo Fotovoltaico | Longi Solar | China | LR6-60PH-310M | 0.31 | 19 | 33.2 | 9.35 | 60 | 18.2 | 1650/991/40 | Monocristalino |  | Victor Maldonado Monroy | 24088 | Manual
1980 | Módulo Fotovoltaico | Atersa | China | A325P GS | 0.325 | 16.66 | 46.21 | 9.18 | 72 | 23 | 1970/990/40 | Policristalino |  | Euro Renovables S.A. | 27404 | Manual
1981 | Módulo Fotovoltaico | Jinshi Solar | China | NBJ-260P-60 | 0.26 | 15.9 | 30.63 | 9.04 | 60 | 17.7 | 1650/992/35 | Policristalino |  | Gerbella y García ltda. | 24087 | Manual
1982 | Módulo Fotovoltaico | Atersa | China | A330P GS | 0.33 | 16.92 | 4.51 | 9.24 | 72 | 23 | 1970/990/40 | Policristalino |  | Euro Renovables S.A. | 27404 | Manual
1983 | Módulo Fotovoltaico | Jinshi Solar | China | NBJ-265P-60 | 0.265 | 16.2 | 30.79 | 9.1 | 60 | 17.7 | 1650/992/35 | Policristalino |  | Gerbella y García ltda. | 24087 | Manual
1984 | Módulo Fotovoltaico | Jinshi Solar | China | NBJ-270P-60 | 0.27 | 16.5 | 30.95 | 9.16 | 60 | 17.7 | 1650/992/35 | Policristalino |  | Gerbella y García ltda. | 24087 | Manual
1985 | Módulo Fotovoltaico | Jinshi Solar | China | NBJ-275P-60 | 0.275 | 16.8 | 31.29 | 9.22 | 60 | 17.7 | 1650/992/35 | Policristalino |  | Gerbella y García ltda. | 24087 | Manual
1986 | Módulo Fotovoltaico | Jinshi Solar | China | NBJ-280P-60 | 0.28 | 17.11 | 31.63 | 9.28 | 60 | 17.7 | 1650/992/35 | Policristalino |  | Gerbella y García ltda. | 24087 | Manual
1987 | Módulo Fotovoltaico | Jinshi Solar | China | NBJ-310P-72 | 0.31 | 16 | 37 | 8.85 | 72 | 21 | 1956/992/35 | Policristalino |  | Gerbella y García ltda. | 24087 | Manual
1988 | Módulo Fotovoltaico | Jinshi Solar | China | NBJ-315P-72 | 0.315 | 16.2 | 37.2 | 8.9 | 72 | 21 | 1956/992/35 | Policristalino |  | Gerbella y García ltda. | 24087 | Manual
1989 | Módulo Fotovoltaico | Jinshi Solar | China | NBJ-320P-72 | 0.32 | 16.5 | 37.45 | 9 | 72 | 21 | 1956/992/35 | Policristalino |  | Gerbella y García ltda. | 24087 | Manual
1990 | Módulo Fotovoltaico | KUHN SOLAR | China | KYL-10P | 0.01 | 11.9 | 18.1 | 0.6 | 36 | 1 | 350/240/18 | Policristalino |  | Kuhn Spa. | 27497 | Manual
1991 | Módulo Fotovoltaico | Jinshi Solar | China | NBJ-325P-72 | 0.325 | 16.7 | 37.71 | 9.06 | 72 | 21 | 1956/992/35 | Policristalino |  | Gerbella y García ltda. | 24087 | Manual
1992 | Módulo Fotovoltaico | KUHN SOLAR | China | KYL-30P | 0.03 | 13.1 | 18 | 1.8 | 36 | 2.8 | 510/450/25 | Policristalino |  | Kuhn Spa. | 27497 | Manual
1993 | Módulo Fotovoltaico | Jinshi Solar | China | NBJ-330P-72 | 0.33 | 17.01 | 37.85 | 9.18 | 72 | 21 | 1956/992/35 | Policristalino |  | Gerbella y García ltda. | 24087 | Manual
1994 | Módulo Fotovoltaico | KUHN SOLAR | China | KYL-50P | 0.05 | 14.1 | 18.7 | 2.86 | 36 | 4.3 | 660/540/30 | Policristalino |  | Kuhn Spa. | 27497 | Manual
1995 | Módulo Fotovoltaico | Jinko Solar | China | JKM275PP-60 | 0.275 | 16.8 | 32 | 9.15 | 60 | 19 | 1650/992/35 | Policristalino |  | JINKOSOLAR Chile SpA. | 24086 | Manual
1996 | Módulo Fotovoltaico | KUHN SOLAR | China | KYL-150P | 0.15 | 15.2 | 18.1 | 8.91 | 36 | 10.9 | 1480/680/35 | Policristalino |  | Kuhn Spa. | 27497 | Manual
1997 | Módulo Fotovoltaico | Jinko Solar | China | JKM280PP-60 | 0.28 | 17.11 | 32.3 | 9.2 | 60 | 19 | 1650/992/35 | Policristalino |  | JINKOSOLAR Chile SpA. | 24086 | Manual
1998 | Módulo Fotovoltaico | KUHN SOLAR | China | KYL-155P | 0.155 | 15.6 | 18.3 | 9.11 | 36 | 10.9 | 1480/680/35 | Policristalino |  | Kuhn Spa. | 27497 | Manual
1999 | Módulo Fotovoltaico | Jinko Solar | China | JKM335PP-72 | 0.335 | 17.26 | 38 | 9.18 | 72 | 22.5 | 1956/992/40 | Policristalino |  | JINKOSOLAR Chile SpA. | 24086 | Manual
2000 | Módulo Fotovoltaico | KUHN SOLAR | China | KYL-160P | 0.16 | 16.1 | 18.5 | 9.25 | 36 | 10.9 | 1480/680/35 | Policristalino |  | Kuhn Spa. | 27497 | Manual
2001 | Módulo Fotovoltaico | Jinko Solar | China | JKM340PP-72 | 0.34 | 17.52 | 38.2 | 9.22 | 72 | 22.5 | 1956/992/40 | Policristalino |  | JINKOSOLAR Chile SpA. | 24086 | Manual
2002 | Módulo Fotovoltaico | KUHN SOLAR | China | KYL-165P | 0.165 | 16.4 | 18.7 | 9.44 | 36 | 10.9 | 1480/680/35 | Policristalino |  | Kuhn Spa. | 27497 | Manual
2003 | Módulo Fotovoltaico | Sunergy | USA | SUN330-72P | 0.33 | 17.09 | 37.8 | 9.22 | 72 | 23 | 1950/990/40 | Policristalino |  | Sunergy | 24434 | Manual
2004 | Módulo Fotovoltaico | KUHN SOLAR | China | KYL-275P | 0.275 | 16.9 | 30.9 | 9.39 | 60 | 17.2 | 1640/990/35 | Policristalino |  | Kuhn Spa. | 27497 | Manual
2005 | Módulo Fotovoltaico | Olive Photovoltaic | China | OLV156P-60-260 | 0.26 | 15.99 | 30.63 | 9.05 | 60 | 17.6 | 1640/992/35 | Policristalino |  | Natenergy | 24544 | Manual
2006 | Módulo Fotovoltaico | KUHN SOLAR | China | KYL-10M | 0.01 | 11.9 | 18.3 | 0.59 | 36 | 1 | 350/240/18 | Monocristalino |  | Kuhn Spa. | 27497 | Manual
2007 | Módulo Fotovoltaico | Olive Photovoltaic | China | OLV156P-60-270 | 0.27 | 16.6 | 31.22 | 9.13 | 60 | 17.6 | 1640/992/35 | Policristalino |  | Natenergy | 24544 | Manual
2008 | Módulo Fotovoltaico | KUHN SOLAR | China | KYL-30M | 0.03 | 13.1 | 18.2 | 1.77 | 36 | 2.8 | 510/450/25 | Monocristalino |  | Kuhn Spa. | 27497 | Manual
2009 | Módulo Fotovoltaico | Olive Photovoltaic | China | OLV156P-60-280 | 0.28 | 17.22 | 31.86 | 9.21 | 60 | 17.6 | 1640/992/35 | Policristalino |  | Natenergy | 24544 | Manual
2010 | Módulo Fotovoltaico | KUHN SOLAR | China | KYL-50M | 0.05 | 14.1 | 17.9 | 3 | 36 | 4.3 | 660/540/30 | Monocristalino |  | Kuhn Spa. | 27497 | Manual
2011 | Módulo Fotovoltaico | Olive Photovoltaic | China | OLV156P-60-290 | 0.29 | 17.83 | 32.59 | 9.32 | 60 | 17.6 | 1640/992/35 | Policristalino |  | Natenergy | 24544 | Manual
2012 | Módulo Fotovoltaico | KUHN SOLAR | China | KYL-55M | 0.055 | 15.4 | 18.3 | 3.24 | 36 | 4.3 | 660/540/30 | Monocristalino |  | Kuhn Spa. | 27497 | Manual
2013 | Módulo Fotovoltaico | Ecogreen | China | EGE-310P-72 | 0.31 | 15.98 | 36.89 | 8.38 | 72 | 22.8 | 1956/992/40 | Policristalino |  | Gerbella y García ltda. | 24543 | Manual
2014 | Módulo Fotovoltaico | KUHN SOLAR | China | KYL-100M | 0.1 | 14.5 | 17.8 | 6.01 | 72 | 7.6 | 1030/670/35 | Monocristalino |  | Kuhn Spa. | 27497 | Manual
2015 | Módulo Fotovoltaico | Ecogreen | China | EGE-315P-72 | 0.315 | 16.23 | 37.22 | 8.46 | 72 | 22.8 | 1956/992/40 | Policristalino |  | Gerbella y García ltda. | 24543 | Manual
2016 | Módulo Fotovoltaico | KUHN SOLAR | China | KYL-110M | 0.11 | 15.9 | 18 | 6.4 | 72 | 7.6 | 1030/670/35 | Monocristalino |  | Kuhn Spa. | 27497 | Manual
2017 | Módulo Fotovoltaico | Ecogreen | China | EGE-320P-72 | 0.32 | 16.49 | 37.42 | 8.55 | 72 | 22.8 | 1956/992/40 | Policristalino |  | Gerbella y García ltda. | 24543 | Manual
2018 | Módulo Fotovoltaico | KUHN SOLAR | China | KYL-115M | 0.115 | 16.7 | 18.1 | 6.62 | 72 | 7.6 | 1030/670/35 | Monocristalino |  | Kuhn Spa. | 27497 | Manual
2019 | Módulo Fotovoltaico | Ecogreen | China | EGE-325P-72 | 0.325 | 16.75 | 37.69 | 8.62 | 72 | 22.8 | 1956/992/40 | Policristalino |  | Gerbella y García ltda. | 24543 | Manual
2020 | Módulo Fotovoltaico | KUHN SOLAR | China | KYL-150M | 0.15 | 15.2 | 18 | 8.96 | 36 | 10.9 | 1480/680/35 | Monocristalino |  | Kuhn Spa. | 27497 | Manual
2021 | Módulo Fotovoltaico | Ecogreen | China | EGE-330P-72 | 0.33 | 17.01 | 37.87 | 8.71 | 72 | 22.8 | 1956/992/40 | Policristalino |  | Gerbella y García ltda. | 24543 | Manual
2022 | Módulo Fotovoltaico | KUHN SOLAR | China | KYL-155M | 0.155 | 15.6 | 18.3 | 9.11 | 36 | 10.9 | 1480/680/35 | Monocristalino |  | Kuhn Spa. | 27497 | Manual
2023 | Módulo Fotovoltaico | Suntellite | China | ZDNY-310P72 | 0.31 | 15.98 | 36.91 | 8.85 | 72 | 23 | 1956/992/45 | Policristalino |  | Gerbella y García ltda. | 24916 | Manual
2024 | Módulo Fotovoltaico | KUHN SOLAR | China | KYL-160M | 0.16 | 16.2 | 18.4 | 9.35 | 36 | 10.9 | 1480/680/35 | Monocristalino |  | Kuhn Spa. | 27497 | Manual
2025 | Módulo Fotovoltaico | Suntellite | China | ZDNY-315P72 | 0.315 | 16.23 | 37.01 | 8.98 | 72 | 23 | 1956/992/45 | Policristalino |  | Gerbella y García ltda. | 24916 | Manual
2026 | Módulo Fotovoltaico | KUHN SOLAR | China | KYL-165M | 0.165 | 16.6 | 18.5 | 9.54 | 36 | 10.9 | 1480/680/35 | Monocristalino |  | Kuhn Spa. | 27497 | Manual
2027 | Módulo Fotovoltaico | Suntellite | China | ZDNY-320P72 | 0.32 | 16.49 | 37.05 | 9.09 | 72 | 23 | 1956/992/45 | Policristalino |  | Gerbella y García ltda. | 24916 | Manual
2028 | Módulo Fotovoltaico | KUHN SOLAR | China | KYL-170M | 0.17 | 17.1 | 18.6 | 9.68 | 36 | 10.9 | 1480/680/35 | Monocristalino |  | Kuhn Spa. | 27497 | Manual
2029 | Módulo Fotovoltaico | Suntellite | China | ZDNY-325P72 | 0.325 | 16.75 | 37.09 | 9.2 | 72 | 23 | 1956/992/45 | Policristalino |  | Gerbella y García ltda. | 24916 | Manual
2030 | Módulo Fotovoltaico | Suntellite | China | ZDNY-330P72 | 0.33 | 17.01 | 37.13 | 9.27 | 72 | 23 | 1956/992/45 | Policristalino |  | Gerbella y García ltda. | 24916 | Manual
2031 | Módulo Fotovoltaico | Heckert Solar | Alemania | NeMo 2.0 60 P (4BB) - 255 | 0.255 | 15.2 | 31.02 | 8.81 | 60 | 18.3 | 1670/1006/38 | Policristalino |  | Vivest Energías Renovables | 27711 | Manual
2032 | Módulo Fotovoltaico | Phono Solar | China | PS375M-24/TH | 0.375 | 18.9 | 39.81 | 9.92 | 72 | 22.6 | 2000/992/40 | Monocristalino |  | Inversiones Termic Ltda. | 24915 | Manual
2033 | Módulo Fotovoltaico | Heckert Solar | Alemania | NeMo 2.0 60 P (4BB) - 260 | 0.26 | 15.5 | 31.14 | 8.93 | 60 | 18.3 | 1670/1006/38 | Policristalino |  | Vivest Energías Renovables | 27711 | Manual
2034 | Módulo Fotovoltaico | China Sunergy | China | CSUN335-72P | 0.335 | 17.29 | 36.8 | 9.1 | 72 | 22.1 | 1956/990/40 | Policristalino |  | Ecoambiente Ltda. | 25002 | Manual
2035 | Módulo Fotovoltaico | Heckert Solar | Alemania | NeMo 2.0 60 P (4BB) - 280 | 0.28 | 16.7 | 31.58 | 9.53 | 60 | 18.3 | 1670/1006/38 | Policristalino |  | Vivest Energías Renovables | 27711 | Manual
2036 | Módulo Fotovoltaico | Trina Solar | China | TSM-PE14H-335 | 0.335 | 16.9 | 37.4 | 9.45 | 144 | 23 | 2000/992/40 | Policristalino |  | Multitécnica | 25227 | Manual
2037 | Módulo Fotovoltaico | Heckert Solar | Alemania | NeMo 2.0 60 P (5BB) - 255 | 0.255 | 15.2 | 31.02 | 8.81 | 60 | 18.3 | 1670/1006/38 | Policristalino |  | Vivest Energías Renovables | 27711 | Manual
2038 | Módulo Fotovoltaico | Trina Solar | China | TSM-PE14H-340 | 0.34 | 17.1 | 37.6 | 9.5 | 144 | 23 | 2000/992/40 | Policristalino |  | Multitécnica | 25227 | Manual
2039 | Módulo Fotovoltaico | Heckert Solar | Alemania | NeMo 2.0 60 P (5BB) - 260 | 0.26 | 15.5 | 31.14 | 8.93 | 60 | 18.3 | 1670/1006/38 | Policristalino |  | Vivest Energías Renovables | 27711 | Manual
2040 | Módulo Fotovoltaico | Trina Solar | China | TSM-PE14H-345 | 0.345 | 17.4 | 37.8 | 9.55 | 144 | 23 | 2000/992/40 | Policristalino |  | Multitécnica | 25227 | Manual
2041 | Módulo Fotovoltaico | Heckert Solar | Alemania | NeMo 2.0 60 P (5BB) - 280 | 0.28 | 16.7 | 31.58 | 9.53 | 60 | 18.3 | 1670/1006/38 | Policristalino |  | Vivest Energías Renovables | 27711 | Manual
2042 | Módulo Fotovoltaico | IBC | Germany | PolySol 270 GX5 | 0.27 | 16.5 | 31.6 | 9.18 | 60 | 18.2 | 1654/989/40 | Policristalino |  | Eco Alliance | 25190 | Manual
2043 | Módulo Fotovoltaico | Heckert Solar | Alemania | NeMo 2.0 60 M (5BB) - 305 | 0.305 | 18.2 | 32.22 | 9.95 | 60 | 18.3 | 1670/1006/38 | Monocristalino |  | Vivest Energías Renovables | 27711 | Manual
2044 | Módulo Fotovoltaico | IBC | Germany | PolySol 275 GX5 | 0.275 | 16.8 | 31.8 | 9.23 | 60 | 18.2 | 1654/989/40 | Policristalino |  | Eco Alliance | 25190 | Manual
2045 | Módulo Fotovoltaico | Heckert Solar | Alemania | NeMo 2.0 60 M (5BB) - 310 | 0.31 | 18.5 | 32.68 | 9.9 | 60 | 18.3 | 1670/1006/38 | Monocristalino |  | Vivest Energías Renovables | 27711 | Manual
2046 | Módulo Fotovoltaico | IBC | Taiwan | PolySol 275 VL4 | 0.275 | 16.9 | 31.8 | 9.23 | 60 | 18.5 | 1640/992/40 | Policristalino |  | Eco Alliance | 25190 | Manual
2047 | Módulo Fotovoltaico | Heckert Solar | Alemania | NeMo 2.0 60 M (5BB) - 315 | 0.315 | 18.8 | 32.88 | 10.05 | 60 | 18.3 | 1670/1006/38 | Monocristalino |  | Vivest Energías Renovables | 27711 | Manual
2048 | Módulo Fotovoltaico | Tongwei Solar | China | TW355MW-72 | 0.355 | 18.3 | 38.8 | 9.68 | 72 | 27.5 | 1956/990/40 | Monocristalino |  | ONGRID CHILE | 25192 | Manual
2049 | Módulo Fotovoltaico | Heckert Solar | Alemania | NeMo 2.0 60 M BLACK (5BB) - 295 | 0.295 | 17.6 | 32.24 | 9.76 | 60 | 18.3 | 1670/1006/38 | Monocristalino |  | Vivest Energías Renovables | 27711 | Manual
2050 | Módulo Fotovoltaico | Tongwei Solar | China | TW350MW-72 | 0.35 | 18.1 | 38.6 | 9.6 | 72 | 27.5 | 1956/990/40 | Monocristalino |  | ONGRID CHILE | 25192 | Manual
2051 | Módulo Fotovoltaico | Heckert Solar | Alemania | NeMo 2.0 60 M BLACK (5BB) - 300 | 0.3 | 17.9 | 31.98 | 9.79 | 60 | 18.3 | 1670/1006/38 | Monocristalino |  | Vivest Energías Renovables | 27711 | Manual
2052 | Módulo Fotovoltaico | Tongwei Solar | China | TW345MW-72 | 0.345 | 17.8 | 38.4 | 9.52 | 72 | 27.5 | 1956/990/40 | Monocristalino |  | ONGRID CHILE | 25192 | Manual
2053 | Módulo Fotovoltaico | Heckert Solar | Alemania | NeMo 2.0 60 M BLACK (5BB) - 305 | 0.305 | 18.2 | 32.22 | 9.95 | 60 | 18.3 | 1670/1006/38 | Monocristalino |  | Vivest Energías Renovables | 27711 | Manual
2054 | Módulo Fotovoltaico | Tongwei Solar | China | TW340MW-72 | 0.34 | 17.6 | 38.2 | 9.44 | 72 | 27.5 | 1956/990/40 | Monocristalino |  | ONGRID CHILE | 25192 | Manual
2055 | Módulo Fotovoltaico | Tongwei Solar | China | TW335MW-72 | 0.335 | 17.3 | 38 | 9.36 | 72 | 27.5 | 1956/990/40 | Monocristalino |  | ONGRID CHILE | 25192 | Manual
2056 | Módulo Fotovoltaico | Tongwei Solar | China | TW330MW-72 | 0.33 | 17 | 37.7 | 9.28 | 72 | 27.5 | 1956/990/40 | Monocristalino |  | ONGRID CHILE | 25192 | Manual
2057 | Módulo Fotovoltaico | Tongwei Solar | China | TW325MW-72 | 0.325 | 16.8 | 37.5 | 9.2 | 72 | 27.5 | 1956/990/40 | Monocristalino |  | ONGRID CHILE | 25192 | Manual
2058 | Módulo Fotovoltaico | Tongwei Solar | China | TW320MW-72 | 0.32 | 16.5 | 37.3 | 9.12 | 72 | 27.5 | 1956/990/40 | Monocristalino |  | ONGRID CHILE | 25192 | Manual
2059 | Módulo Fotovoltaico | Tongwei Solar | China | TW295MW-60 | 0.295 | 18 | 32.2 | 9.54 | 60 | 18.2 | 1650/992/35 | Monocristalino |  | ONGRID CHILE | 25192 | Manual
2060 | Módulo Fotovoltaico | Tongwei Solar | China | TW290MW-60 | 0.29 | 17.7 | 32.1 | 9.47 | 60 | 18.2 | 1650/992/35 | Monocristalino |  | ONGRID CHILE | 25192 | Manual
2061 | Módulo Fotovoltaico | Tongwei Solar | China | TW285MW-60 | 0.285 | 17.4 | 31.9 | 9.4 | 60 | 18.2 | 1650/992/35 | Monocristalino |  | ONGRID CHILE | 25192 | Manual
2062 | Módulo Fotovoltaico | Tongwei Solar | China | TW280MW-60 | 0.28 | 17.1 | 31.7 | 9.33 | 60 | 18.2 | 1650/992/35 | Monocristalino |  | ONGRID CHILE | 25192 | Manual
2063 | Módulo Fotovoltaico | Tongwei Solar | China | TW275MW-60 | 0.275 | 16.8 | 31.5 | 9.26 | 60 | 18.2 | 1650/992/35 | Monocristalino |  | ONGRID CHILE | 25192 | Manual
2064 | Módulo Fotovoltaico | Tongwei Solar | China | TW270MW-60 | 0.27 | 16.5 | 31.4 | 9.19 | 60 | 18.2 | 1650/992/35 | Monocristalino |  | ONGRID CHILE | 25192 | Manual
2065 | Módulo Fotovoltaico | Tongwei Solar | China | TW265MW-60 | 0.265 | 16.2 | 31.2 | 9.12 | 60 | 18.2 | 1650/992/35 | Monocristalino |  | ONGRID CHILE | 25192 | Manual
2066 | Módulo Fotovoltaico | Tongwei Solar | China | TW260MW-60 | 0.26 | 15.9 | 31 | 9.05 | 60 | 18.2 | 1650/992/35 | Monocristalino |  | ONGRID CHILE | 25192 | Manual
2067 | Módulo Fotovoltaico | Tongwei Solar | China | TW350PW-72 | 0.35 | 18.1 | 38.1 | 9.68 | 72 | 27.5 | 1956/990/40 | Policristalino |  | ONGRID CHILE | 25185 | Manual
2068 | Módulo Fotovoltaico | Tongwei Solar | China | TW345PW-72 | 0.345 | 17.8 | 37.9 | 9.6 | 72 | 27.5 | 1956/990/40 | Policristalino |  | ONGRID CHILE | 25185 | Manual
2069 | Módulo Fotovoltaico | Tongwei Solar | China | TW340PW-72 | 0.34 | 17.6 | 37.7 | 9.52 | 72 | 27.5 | 1956/990/40 | Policristalino |  | ONGRID CHILE | 25185 | Manual
2070 | Módulo Fotovoltaico | Tongwei Solar | China | TW335PW-72 | 0.335 | 17.3 | 37.5 | 9.44 | 72 | 27.5 | 1956/990/40 | Policristalino |  | ONGRID CHILE | 25185 | Manual
2071 | Módulo Fotovoltaico | Tongwei Solar | China | TW330PW-72 | 0.33 | 17 | 37.3 | 9.36 | 72 | 27.5 | 1956/990/40 | Policristalino |  | ONGRID CHILE | 25185 | Manual
2072 | Módulo Fotovoltaico | Tongwei Solar | China | TW325PW-72 | 0.325 | 16.8 | 37.1 | 9.28 | 72 | 27.5 | 1956/990/40 | Policristalino |  | ONGRID CHILE | 25185 | Manual
2073 | Módulo Fotovoltaico | Tongwei Solar | China | TW320PW-72 | 0.32 | 16.5 | 36.9 | 9.2 | 72 | 27.5 | 1956/990/40 | Policristalino |  | ONGRID CHILE | 25185 | Manual
2074 | Módulo Fotovoltaico | Tongwei Solar | China | TW315PW-72 | 0.315 | 16.3 | 36.6 | 9.12 | 72 | 27.5 | 1956/990/40 | Policristalino |  | ONGRID CHILE | 25185 | Manual
2075 | Módulo Fotovoltaico | Tongwei Solar | China | TW310PW-72 | 0.31 | 16 | 36.4 | 9.04 | 72 | 27.5 | 1956/990/40 | Policristalino |  | ONGRID CHILE | 25185 | Manual
2076 | Módulo Fotovoltaico | Tongwei Solar | China | TW305PW-72 | 0.305 | 15.8 | 36.1 | 8.96 | 72 | 27.5 | 1956/990/40 | Policristalino |  | ONGRID CHILE | 25185 | Manual
2077 | Módulo Fotovoltaico | Tongwei Solar | China | TW290PW-60 | 0.29 | 17.7 | 31.7 | 9.42 | 60 | 18.2 | 1650/992/35 | Policristalino |  | ONGRID CHILE | 25185 | Manual
2078 | Módulo Fotovoltaico | Tongwei Solar | China | TW285PW-60 | 0.285 | 17.4 | 31.5 | 9.35 | 60 | 18.2 | 1650/992/35 | Policristalino |  | ONGRID CHILE | 25185 | Manual
2079 | Módulo Fotovoltaico | Tongwei Solar | China | TW280PW-60 | 0.28 | 17.1 | 31.3 | 9.28 | 60 | 18.2 | 1650/992/35 | Policristalino |  | ONGRID CHILE | 25185 | Manual
2080 | Módulo Fotovoltaico | Tongwei Solar | China | TW275PW-60 | 0.275 | 16.8 | 31.1 | 9.21 | 60 | 18.2 | 1650/992/35 | Policristalino |  | ONGRID CHILE | 25185 | Manual
2081 | Módulo Fotovoltaico | Tongwei Solar | China | TW270PW-60 | 0.27 | 16.5 | 31 | 9.14 | 60 | 18.2 | 1650/992/35 | Policristalino |  | ONGRID CHILE | 25185 | Manual
2082 | Módulo Fotovoltaico | Tongwei Solar | China | TW265PW-60 | 0.265 | 16.2 | 30.8 | 9.07 | 60 | 18.2 | 1650/992/35 | Policristalino |  | ONGRID CHILE | 25185 | Manual
2083 | Módulo Fotovoltaico | Tongwei Solar | China | TW260PW-60 | 0.26 | 15.9 | 30.6 | 9 | 60 | 18.2 | 1650/992/35 | Policristalino |  | ONGRID CHILE | 25185 | Manual
2084 | Módulo Fotovoltaico | Tongwei Solar | China | TW255PW-60 | 0.255 | 15.6 | 30.4 | 8.93 | 60 | 18.2 | 1650/992/35 | Policristalino |  | ONGRID CHILE | 25185 | Manual
2085 | Módulo Fotovoltaico | Tongwei Solar | China | TW375MWP-72 | 0.375 | 19.4 | 40.2 | 9.84 | 72 | 27.5 | 1956/990/40 | Monocristalino |  | ONGRID CHILE | 25186 | Manual
2086 | Módulo Fotovoltaico | Tongwei Solar | China | TW370MWP-72 | 0.37 | 19.1 | 40.1 | 9.77 | 72 | 27.5 | 1956/990/40 | Monocristalino |  | ONGRID CHILE | 25186 | Manual
2087 | Módulo Fotovoltaico | Tongwei Solar | China | TW365MWP-72 | 0.365 | 18.8 | 39.9 | 9.7 | 72 | 27.5 | 1956/990/40 | Monocristalino |  | ONGRID CHILE | 25186 | Manual
2088 | Módulo Fotovoltaico | Tongwei Solar | China | TW360MWP-72 | 0.36 | 18.6 | 39.6 | 9.63 | 72 | 27.5 | 1956/990/40 | Monocristalino |  | ONGRID CHILE | 25186 | Manual
2089 | Módulo Fotovoltaico | Tongwei Solar | China | TW355MWP-72 | 0.355 | 18.3 | 39.3 | 9.56 | 72 | 27.5 | 1956/990/40 | Monocristalino |  | ONGRID CHILE | 25186 | Manual
2090 | Módulo Fotovoltaico | Tongwei Solar | China | TW350MWP-72 | 0.35 | 18.1 | 39.1 | 9.49 | 72 | 27.5 | 1956/990/40 | Monocristalino |  | ONGRID CHILE | 25186 | Manual
2091 | Módulo Fotovoltaico | Tongwei Solar | China | TW345MWP-72 | 0.345 | 17.8 | 38.8 | 9.42 | 72 | 27.5 | 1956/990/40 | Monocristalino |  | ONGRID CHILE | 25186 | Manual
2092 | Módulo Fotovoltaico | Tongwei Solar | China | TW340MWP-72 | 0.34 | 17.6 | 38.6 | 9.35 | 72 | 27.5 | 1956/990/40 | Monocristalino |  | ONGRID CHILE | 25186 | Manual
2093 | Módulo Fotovoltaico | Tongwei Solar | China | TW315MWP-60 | 0.315 | 19.2 | 32.9 | 9.87 | 60 | 18.2 | 1650/992/35 | Monocristalino |  | ONGRID CHILE | 25186 | Manual
2094 | Módulo Fotovoltaico | Tongwei Solar | China | TW310MWP-60 | 0.31 | 18.9 | 32.7 | 9.8 | 60 | 182 | 1650/992/35 | Monocristalino |  | ONGRID CHILE | 25186 | Manual
2095 | Módulo Fotovoltaico | Tongwei Solar | China | TW305MWP-60 | 0.305 | 18.6 | 32.5 | 9.73 | 60 | 18.2 | 1650/992/35 | Monocristalino |  | ONGRID CHILE | 25186 | Manual
2096 | Módulo Fotovoltaico | Tongwei Solar | China | TW300MWP-60 | 0.3 | 18.3 | 32.3 | 9.66 | 60 | 18.2 | 1650/992/35 | Monocristalino |  | ONGRID CHILE | 25186 | Manual
2097 | Módulo Fotovoltaico | Tongwei Solar | China | TW295MWP-60 | 0.295 | 18 | 32.1 | 9.59 | 60 | 18.2 | 1650/992/35 | Monocristalino |  | ONGRID CHILE | 25186 | Manual
2098 | Módulo Fotovoltaico | Tongwei Solar | China | TW290MWP-60 | 0.29 | 17.7 | 31.9 | 9.52 | 60 | 18.2 | 1650/992/35 | Monocristalino |  | ONGRID CHILE | 25186 | Manual
2099 | Módulo Fotovoltaico | Tongwei Solar | China | TW285MWP-60 | 0.285 | 17.4 | 31.7 | 9.45 | 60 | 18.2 | 1650/992/35 | Monocristalino |  | ONGRID CHILE | 25186 | Manual
2100 | Módulo Fotovoltaico | Tongwei Solar | China | TW280MWP-60 | 0.28 | 17.1 | 31.5 | 9.38 | 60 | 18.2 | 1650/992/35 | Monocristalino |  | ONGRID CHILE | 25186 | Manual
2101 | Módulo Fotovoltaico | Tongwei Solar | China | TW345PWH-72 | 0.345 | 17.8 | 38.3 | 9.44 | 72 | 27.5 | 1956/990/40 | Policristalino |  | ONGRID CHILE | 25191 | Manual
2102 | Módulo Fotovoltaico | Tongwei Solar | China | TW340PWH-72 | 0.34 | 17.5 | 38.1 | 9.37 | 72 | 27.5 | 1956/990/40 | Policristalino |  | ONGRID CHILE | 25191 | Manual
2103 | Módulo Fotovoltaico | Tongwei Solar | China | TW335PWH-72 | 0.335 | 17.3 | 37.9 | 9.3 | 72 | 27.5 | 1956/990/40 | Policristalino |  | ONGRID CHILE | 25191 | Manual
2104 | Módulo Fotovoltaico | Tongwei Solar | China | TW330PWH-72 | 0.33 | 17 | 37.7 | 9.22 | 72 | 27.5 | 1956/990/40 | Policristalino |  | ONGRID CHILE | 25191 | Manual
2105 | Módulo Fotovoltaico | Tongwei Solar | China | TW325PWH-72 | 0.325 | 16.7 | 37.5 | 9.15 | 72 | 27.5 | 1956/990/40 | Policristalino |  | ONGRID CHILE | 25191 | Manual
2106 | Módulo Fotovoltaico | Tongwei Solar | China | TW320PWH-72 | 0.32 | 16.5 | 37.3 | 9.07 | 72 | 27.5 | 1956/990/40 | Policristalino |  | ONGRID CHILE | 25191 | Manual
2107 | Módulo Fotovoltaico | Tongwei Solar | China | TW315PWH-72 | 0.315 | 16.2 | 37.1 | 9 | 72 | 27.5 | 1956/990/40 | Policristalino |  | ONGRID CHILE | 25191 | Manual
2108 | Módulo Fotovoltaico | Tongwei Solar | China | TW310PWH-72 | 0.31 | 16 | 36.9 | 8.93 | 72 | 27.5 | 1956/990/40 | Policristalino |  | ONGRID CHILE | 25191 | Manual
2109 | Módulo Fotovoltaico | Tongwei Solar | China | TW295PWH-60 | 0.295 | 18 | 32.2 | 9.52 | 60 | 18.2 | 1650/992/35 | Policristalino |  | ONGRID CHILE | 25191 | Manual
2110 | Módulo Fotovoltaico | Tongwei Solar | China | TW290PWH-60 | 0.29 | 17.7 | 32 | 9.44 | 60 | 18.2 | 1650/992/35 | Policristalino |  | ONGRID CHILE | 25191 | Manual
2111 | Módulo Fotovoltaico | Tongwei Solar | China | TW285PWH-60 | 0.285 | 17.4 | 31.8 | 9.36 | 60 | 18.2 | 1650/992/35 | Policristalino |  | ONGRID CHILE | 25191 | Manual
2112 | Módulo Fotovoltaico | Tongwei Solar | China | TW280PWH-60 | 0.28 | 17.1 | 31.6 | 9.29 | 60 | 18.2 | 1650/992/35 | Policristalino |  | ONGRID CHILE | 25191 | Manual
2113 | Módulo Fotovoltaico | Tongwei Solar | China | TW275PWH-60 | 0.275 | 16.8 | 31.4 | 9.22 | 60 | 18.2 | 1650/992/35 | Policristalino |  | ONGRID CHILE | 25191 | Manual
2114 | Módulo Fotovoltaico | Tongwei Solar | China | TW270PWH-60 | 0.27 | 16.5 | 31.2 | 9.15 | 60 | 18.2 | 1650/992/35 | Policristalino |  | ONGRID CHILE | 25191 | Manual
2115 | Módulo Fotovoltaico | Tongwei Solar | China | TW265PWH-60 | 0.265 | 16.2 | 31 | 9.08 | 60 | 18.2 | 1650/992/35 | Policristalino |  | ONGRID CHILE | 25191 | Manual
2116 | Módulo Fotovoltaico | Tongwei Solar | China | TW260PWH-60 | 0.26 | 15.9 | 30.8 | 9.01 | 60 | 18.2 | 1650/992/35 | Policristalino |  | ONGRID CHILE | 25191 | Manual
2117 | Módulo Fotovoltaico | Sunergy | China | SUN280-60P | 0.28 | 17.3 | 31.6 | 9.29 | 60 | 19 | 1640/990/35 | Policristalino |  | ONGRID CHILE | 25508 | Manual
2118 | Módulo Fotovoltaico | Sunergy | China | SUN265-60P | 0.265 | 16.3 | 31 | 8.94 | 60 | 19 | 1640/990/35 | Policristalino |  | ONGRID CHILE | 25508 | Manual
2119 | Módulo Fotovoltaico | Longi Solar | China | LR6-72HV-355M | 0.355 | 18.3 | 38.5 | 9.74 | 72 | 22.5 | 1956/991/40 | Monocristalino |  | Jose Alarcon Saez | 25505 | Manual
2120 | Módulo Fotovoltaico | Longi Solar | China | LR6-72HV-360M | 0.36 | 18.6 | 38.7 | 9.8 | 72 | 22.5 | 1956/991/40 | Monocristalino |  | Jose Alarcon Saez | 25505 | Manual
2121 | Módulo Fotovoltaico | Longi Solar | China | LR6-72PH-340M | 0.34 | 17.5 | 38.6 | 9.36 | 72 | 26.5 | 1956/991/45 | Monocristalino |  | Jose Alarcon Saez | 25505 | Manual
2122 | Módulo Fotovoltaico | Longi Solar | China | LR6-72PH-345M | 0.345 | 17.8 | 38.7 | 9.46 | 72 | 26.5 | 1956/991/45 | Monocristalino |  | Jose Alarcon Saez | 25505 | Manual
2123 | Módulo Fotovoltaico | Longi Solar | China | LR6-72PH-375M | 0.375 | 19.3 | 39.6 | 9.9 | 72 | 26.5 | 1956/991/45 | Monocristalino |  | Jose Alarcon Saez | 25505 | Manual
2124 | Módulo Fotovoltaico | Longi Solar | China | LR6-72PH-380M | 0.38 | 19.6 | 39.8 | 9.97 | 72 | 26.5 | 1956/991/45 | Monocristalino |  | Jose Alarcon Saez | 25505 | Manual
2125 | Módulo Fotovoltaico | Longi Solar | China | LR6-72BP-350M | 0.35 | 17.8 | 39 | 9.51 | 72 | 26.5 | 1977/996/40 | Monocristalino | BiFacial | Jose Alarcon Saez | 25507 | Manual
2126 | Módulo Fotovoltaico | Longi Solar | China | LR6-72BP-355M | 0.355 | 18 | 39.2 | 9.61 | 72 | 26.5 | 1977/996/40 | Monocristalino | BiFacial | Jose Alarcon Saez | 25507 | Manual
2127 | Módulo Fotovoltaico | Longi Solar | China | LR6-72BP-360M | 0.36 | 18.3 | 39.3 | 9.72 | 72 | 26.5 | 1977/996/40 | Monocristalino | BiFacial | Jose Alarcon Saez | 25507 | Manual
2128 | Módulo Fotovoltaico | Longi Solar | China | LR6-72BP-365M | 0.365 | 18.5 | 39.5 | 9.84 | 72 | 26.5 | 1977/996/40 | Monocristalino | BiFacial | Jose Alarcon Saez | 25507 | Manual
2129 | Módulo Fotovoltaico | Longi Solar | China | LR6-72BP-370M | 0.37 | 18.8 | 39.6 | 9.95 | 72 | 26.5 | 1977/996/40 | Monocristalino | BiFacial | Jose Alarcon Saez | 25507 | Manual
2130 | Módulo Fotovoltaico | Longi Solar | China | LR6-72-355M | 0.355 | 18.3 | 38.5 | 9.74 | 72 | 22.5 | 1956/991/40 | Monocristalino |  | Jose Alarcon Saez | 25506 | Manual
2131 | Módulo Fotovoltaico | Longi Solar | China | LR6-72-360M | 0.36 | 18.6 | 38.7 | 9.8 | 72 | 22.5 | 1956/991/40 | Monocristalino |  | Jose Alarcon Saez | 25506 | Manual
2132 | Módulo Fotovoltaico | Longi Solar | China | LR6-72PE-340M | 0.34 | 17.5 | 38.6 | 9.36 | 72 | 26.5 | 1956/991/45 | Monocristalino |  | Jose Alarcon Saez | 25506 | Manual
2133 | Módulo Fotovoltaico | Longi Solar | China | LR6-72PE-345M | 0.345 | 17.8 | 38.7 | 9.46 | 72 | 26.5 | 1956/991/45 | Monocristalino |  | Jose Alarcon Saez | 25506 | Manual
2134 | Módulo Fotovoltaico | Longi Solar | China | LR6-72PE-375M | 0.375 | 19.3 | 39.6 | 9.9 | 72 | 26.5 | 1956/991/45 | Monocristalino |  | Jose Alarcon Saez | 25506 | Manual
2135 | Módulo Fotovoltaico | Longi Solar | China | LR6-72PE-380M | 0.38 | 19.6 | 39.8 | 9.97 | 72 | 26.5 | 1956/991/45 | Monocristalino |  | Jose Alarcon Saez | 25506 | Manual
2136 | Módulo Fotovoltaico | GH Solar | China | GH280M-72 | 0.28 | 14.5 | 37 | 8.26 | 72 | 21.5 | 1956/992/40 | Monocristalino |  | Sociedad de Inversiones Fadiluk ltda | 25561 | Manual
2137 | Módulo Fotovoltaico | GH Solar | China | GH300M-72 | 0.3 | 15.5 | 37.4 | 8.86 | 72 | 21.5 | 1956/992/40 | Monocristalino |  | Sociedad de Inversiones Fadiluk ltda | 25561 | Manual
2138 | Módulo Fotovoltaico | GH Solar | China | GH320M-72 | 0.32 | 16.5 | 37.5 | 9.06 | 72 | 21.5 | 1956/992/40 | Monocristalino |  | Sociedad de Inversiones Fadiluk ltda | 25561 | Manual
2139 | Módulo Fotovoltaico | GH Solar | China | GH330M-72 | 0.33 | 17 | 37.7 | 9.29 | 72 | 21.5 | 1956/992/40 | Monocristalino |  | Sociedad de Inversiones Fadiluk ltda | 25561 | Manual
2140 | Módulo Fotovoltaico | GH Solar | China | GH240M-60 | 0.24 | 14.8 | 29.5 | 8.77 | 60 | 18.5 | 1650/992/40 | Monocristalino |  | Sociedad de Inversiones Fadiluk ltda | 25561 | Manual
2141 | Módulo Fotovoltaico | GH Solar | China | GH250M-60 | 0.25 | 15.4 | 29.5 | 8.92 | 60 | 18.5 | 1650/992/40 | Monocristalino |  | Sociedad de Inversiones Fadiluk ltda | 25561 | Manual
2142 | Módulo Fotovoltaico | GH Solar | China | GH260M-60 | 0.26 | 15.9 | 30 | 9.01 | 60 | 18.5 | 1650/992/40 | Monocristalino |  | Sociedad de Inversiones Fadiluk ltda | 25561 | Manual
2143 | Módulo Fotovoltaico | GH Solar | China | GH275M-60 | 0.275 | 16.9 | 30.5 | 9.56 | 60 | 18.5 | 1650/992/40 | Monocristalino |  | Sociedad de Inversiones Fadiluk ltda | 25561 | Manual
2144 | Módulo Fotovoltaico | GH Solar | China | GH220M-54 | 0.22 | 15.5 | 27.5 | 8.33 | 54 | 16 | 1480/992/35 | Monocristalino |  | Sociedad de Inversiones Fadiluk ltda | 25561 | Manual
2145 | Módulo Fotovoltaico | GH Solar | China | GH230M-54 | 0.23 | 15.7 | 27.6 | 8.71 | 54 | 16 | 1480/992/35 | Monocristalino |  | Sociedad de Inversiones Fadiluk ltda | 25561 | Manual
2146 | Módulo Fotovoltaico | GH Solar | China | GH240M-54 | 0.24 | 16.5 | 27.7 | 9.11 | 54 | 16 | 1480/992/35 | Monocristalino |  | Sociedad de Inversiones Fadiluk ltda | 25561 | Manual
2147 | Módulo Fotovoltaico | GH Solar | China | GH250M-54 | 0.25 | 17 | 28 | 9.45 | 54 | 16 | 1480/992/35 | Monocristalino |  | Sociedad de Inversiones Fadiluk ltda | 25561 | Manual
2148 | Módulo Fotovoltaico | GH Solar | China | GH140M-36 | 0.14 | 15 | 18 | 8.67 | 36 | 12 | 1480/680/35 | Monocristalino |  | Sociedad de Inversiones Fadiluk ltda | 25561 | Manual
2149 | Módulo Fotovoltaico | GH Solar | China | GH150M-36 | 0.15 | 15.5 | 18 | 8.85 | 36 | 12 | 1480/680/35 | Monocristalino |  | Sociedad de Inversiones Fadiluk ltda | 25561 | Manual
2150 | Módulo Fotovoltaico | GH Solar | China | GH160M-36 | 0.16 | 16 | 18.2 | 9.23 | 36 | 12 | 1480/680/35 | Monocristalino |  | Sociedad de Inversiones Fadiluk ltda | 25561 | Manual
2151 | Módulo Fotovoltaico | GH Solar | China | GH280P-72 | 0.28 | 14.8 | 35.28 | 8.45 | 72 | 20 | 1956/992/40 | Policristalino |  | Sociedad de Inversiones Fadiluk ltda | 25561 | Manual
2152 | Módulo Fotovoltaico | GH Solar | China | GH290P-72 | 0.29 | 15.1 | 36.5 | 8.45 | 72 | 20 | 1956/992/40 | Policristalino |  | Sociedad de Inversiones Fadiluk ltda | 25561 | Manual
2153 | Módulo Fotovoltaico | GH Solar | China | GH300P-72 | 0.3 | 16 | 36.8 | 8.55 | 72 | 20 | 1956/992/40 | Policristalino |  | Sociedad de Inversiones Fadiluk ltda | 25561 | Manual
2154 | Módulo Fotovoltaico | GH Solar | China | GH310P-72 | 0.31 | 16.5 | 37.5 | 8.55 | 72 | 20 | 1956/992/40 | Policristalino |  | Sociedad de Inversiones Fadiluk ltda | 25561 | Manual
2155 | Módulo Fotovoltaico | GH Solar | China | GH240P-60 | 0.24 | 15 | 30.2 | 8.29 | 60 | 18 | 1640/992/40 | Policristalino |  | Sociedad de Inversiones Fadiluk ltda | 25561 | Manual
2156 | Módulo Fotovoltaico | GH Solar | China | GH250P-60 | 0.25 | 15.5 | 30.5 | 8.38 | 60 | 18 | 1640/992/40 | Policristalino |  | Sociedad de Inversiones Fadiluk ltda | 25561 | Manual
2157 | Módulo Fotovoltaico | GH Solar | China | GH260P-60 | 0.26 | 16 | 30.8 | 8.38 | 60 | 18 | 1640/992/40 | Policristalino |  | Sociedad de Inversiones Fadiluk ltda | 25561 | Manual
2158 | Módulo Fotovoltaico | GH Solar | China | GH270P-60 | 0.27 | 16.6 | 31 | 9.12 | 60 | 18 | 1640/992/40 | Policristalino |  | Sociedad de Inversiones Fadiluk ltda | 25561 | Manual
2159 | Módulo Fotovoltaico | GH Solar | China | GH220P-54 | 0.22 | 15 | 27 | 8.55 | 54 | 17.5 | 1480/992/35 | Policristalino |  | Sociedad de Inversiones Fadiluk ltda | 25561 | Manual
2160 | Módulo Fotovoltaico | GH Solar | China | GH230P-54 | 0.23 | 15.7 | 27.1 | 8.92 | 54 | 17.5 | 1480/992/35 | Policristalino |  | Sociedad de Inversiones Fadiluk ltda | 25561 | Manual
2161 | Módulo Fotovoltaico | GH Solar | China | GH240P-54 | 0.24 | 16.5 | 27.3 | 9.23 | 54 | 17.5 | 1480/992/35 | Policristalino |  | Sociedad de Inversiones Fadiluk ltda | 25561 | Manual
2162 | Módulo Fotovoltaico | GH Solar | China | GH250P-54 | 0.25 | 17 | 27.6 | 9.51 | 54 | 17.5 | 1480/992/35 | Policristalino |  | Sociedad de Inversiones Fadiluk ltda | 25561 | Manual
2163 | Módulo Fotovoltaico | GH Solar | China | GH190P-48 | 0.19 | 14.5 | 24 | 8.31 | 48 | 15 | 1320/992/35 | Policristalino |  | Sociedad de Inversiones Fadiluk ltda | 25561 | Manual
2164 | Módulo Fotovoltaico | GH Solar | China | GH200P-48 | 0.2 | 15.3 | 24.2 | 8.68 | 48 | 15 | 1320/992/35 | Policristalino |  | Sociedad de Inversiones Fadiluk ltda | 25561 | Manual
2165 | Módulo Fotovoltaico | GH Solar | China | GH210P-48 | 0.21 | 16 | 24.4 | 9.04 | 48 | 15 | 1320/992/35 | Policristalino |  | Sociedad de Inversiones Fadiluk ltda | 25561 | Manual
2166 | Módulo Fotovoltaico | GH Solar | China | GH220P-48 | 0.22 | 16.8 | 24.6 | 9.39 | 48 | 15 | 1320/992/35 | Policristalino |  | Sociedad de Inversiones Fadiluk ltda | 25561 | Manual
2167 | Módulo Fotovoltaico | GH Solar | China | GH140P-36 | 0.14 | 15 | 18 | 8.67 | 36 | 12.5 | 1480/670/35 | Policristalino |  | Sociedad de Inversiones Fadiluk ltda | 25561 | Manual
2168 | Módulo Fotovoltaico | GH Solar | China | GH150P-36 | 0.15 | 15.5 | 18.2 | 8.85 | 36 | 12.5 | 1480/670/35 | Policristalino |  | Sociedad de Inversiones Fadiluk ltda | 25561 | Manual
2169 | Módulo Fotovoltaico | GH Solar | China | GH160P-36 | 0.16 | 16 | 18.4 | 9.13 | 36 | 12.5 | 1480/670/35 | Policristalino |  | Sociedad de Inversiones Fadiluk ltda | 25561 | Manual
2170 | Módulo Fotovoltaico | Ecogreen | China | EGE-310M-72 | 0.31 | 15.98 | 37.04 | 8.83 | 72 | 22.8 | 1956/992/40 | Monocristalino |  | Ecoingeniería S.A. | 24715 | Manual
2171 | Módulo Fotovoltaico | Ecogreen | China | EGE-315M-72 | 0.315 | 16.23 | 37.06 | 8.91 | 72 | 22.8 | 1956/992/40 | Monocristalino |  | Ecoingeniería S.A. | 24715 | Manual
2172 | Módulo Fotovoltaico | Ecogreen | China | EGE-320M-72 | 0.32 | 16.5 | 37.15 | 8.97 | 72 | 22.8 | 1956/992/40 | Monocristalino |  | Ecoingeniería S.A. | 24715 | Manual
2173 | Módulo Fotovoltaico | Ecogreen | China | EGE-325M-72 | 0.325 | 16.75 | 37.53 | 9.05 | 72 | 22.8 | 1956/992/40 | Monocristalino |  | Ecoingeniería S.A. | 24715 | Manual
2174 | Módulo Fotovoltaico | Ecogreen | China | EGE-330M-72 | 0.33 | 17.01 | 37.88 | 9.12 | 72 | 22.8 | 1956/992/40 | Monocristalino |  | Ecoingeniería S.A. | 24715 | Manual
2175 | Módulo Fotovoltaico | Ecogreen | China | EGE-335M-72 | 0.335 | 17.27 | 37.93 | 9.18 | 72 | 22.8 | 1956/992/40 | Monocristalino |  | Ecoingeniería S.A. | 24715 | Manual
2176 | Módulo Fotovoltaico | Ecogreen | China | EGE-340M-72 | 0.34 | 17.52 | 38.54 | 9.24 | 72 | 22.8 | 1956/992/40 | Monocristalino |  | Ecoingeniería S.A. | 24715 | Manual
2177 | Módulo Fotovoltaico | Ecogreen | China | EGE-345M-72 | 0.345 | 17.78 | 38.41 | 9.32 | 72 | 22.8 | 1956/992/40 | Monocristalino |  | Ecoingeniería S.A. | 24715 | Manual
2178 | Módulo Fotovoltaico | Ecogreen | China | EGE-350M-72 | 0.35 | 18.04 | 38.71 | 9.38 | 72 | 22.8 | 1956/992/40 | Monocristalino |  | Ecoingeniería S.A. | 24715 | Manual
2179 | Módulo Fotovoltaico | Ecogreen | China | EGE-260M-60 | 0.26 | 15.98 | 30.88 | 8.93 | 60 | 18.8 | 1640/992/40 | Monocristalino |  | Ecoingeniería S.A. | 24715 | Manual
2180 | Módulo Fotovoltaico | Ecogreen | China | EGE-265M-60 | 0.265 | 16.29 | 31.18 | 8.99 | 60 | 18.8 | 1640/992/40 | Monocristalino |  | Ecoingeniería S.A. | 24715 | Manual
2181 | Módulo Fotovoltaico | Ecogreen | China | EGE-270M-60 | 0.27 | 16.6 | 31.36 | 9.07 | 60 | 18.8 | 1640/992/40 | Monocristalino |  | Ecoingeniería S.A. | 24715 | Manual
2182 | Módulo Fotovoltaico | Ecogreen | China | EGE-275M-60 | 0.275 | 16.9 | 31.65 | 9.14 | 60 | 18.8 | 1640/992/40 | Monocristalino |  | Ecoingeniería S.A. | 24715 | Manual
2183 | Módulo Fotovoltaico | Ecogreen | China | EGE-280M-60 | 0.28 | 17.21 | 31.96 | 9.2 | 60 | 18.8 | 1640/992/40 | Monocristalino |  | Ecoingeniería S.A. | 24715 | Manual
2184 | Módulo Fotovoltaico | Ecogreen | China | EGE-285M-60 | 0.285 | 17.52 | 32.31 | 9.28 | 60 | 18.8 | 1640/992/40 | Monocristalino |  | Ecoingeniería S.A. | 24715 | Manual
2185 | Módulo Fotovoltaico | Ecogreen | China | EGE-290M-60 | 0.29 | 17.83 | 32.58 | 9.33 | 60 | 18.8 | 1640/992/40 | Monocristalino |  | Ecoingeniería S.A. | 24715 | Manual
2186 | Módulo Fotovoltaico | Ecogreen | China | EGE-300P-72 | 0.3 | 15.46 | 36.7 | 8.82 | 72 | 22.8 | 1956/992/40 | Policristalino |  | Ecoingeniería S.A. | 24715 | Manual
2187 | Módulo Fotovoltaico | Ecogreen | China | EGE-305P-72 | 0.305 | 15.72 | 36.78 | 8.91 | 72 | 22.8 | 1956/992/40 | Policristalino |  | Ecoingeniería S.A. | 24715 | Manual
2188 | Módulo Fotovoltaico | Ecogreen | China | EGE-255P-60 | 0.255 | 15.67 | 30.77 | 8.76 | 60 | 18.8 | 1640/992/40 | Policristalino |  | Ecoingeniería S.A. | 24715 | Manual
2189 | Módulo Fotovoltaico | Ecogreen | China | EGE-260P-60 | 0.26 | 15.99 | 30.9 | 8.86 | 60 | 18.8 | 1640/992/40 | Policristalino |  | Ecoingeniería S.A. | 24715 | Manual
2190 | Módulo Fotovoltaico | Ecogreen | China | EGE-265P-60 | 0.265 | 16.29 | 31.16 | 8.95 | 60 | 18.8 | 1640/992/40 | Policristalino |  | Ecoingeniería S.A. | 24715 | Manual
2191 | Módulo Fotovoltaico | Ecogreen | China | EGE-270P-60 | 0.27 | 16.6 | 31.44 | 9.03 | 60 | 18.8 | 1640/992/40 | Policristalino |  | Ecoingeniería S.A. | 24715 | Manual
2192 | Módulo Fotovoltaico | Ecogreen | China | EGE-275P-60 | 0.275 | 16.9 | 31.7 | 9.11 | 60 | 18.8 | 1640/992/40 | Policristalino |  | Ecoingeniería S.A. | 24715 | Manual
2193 | Módulo Fotovoltaico | Polycrown | China | NS-250P6-20 | 0.25 | 15.37 | 30.68 | 9.033 | 60 | 19 | 1640/992/35 | Policristalino |  | Ecoenergetico ltda | 25560 | Manual
2194 | Módulo Fotovoltaico | Suntech Power | China | STP320-24/Vfw | 0.32 | 16.5 | 37.1 | 9.14 | 72 | 22.1 | 1960/992/40 | Policristalino |  | Energia MC2 S.P.A | 25933 | Manual
2195 | Módulo Fotovoltaico | Suntech Power | China | STP325-24/Vfw | 0.325 | 16.7 | 37.3 | 9.26 | 72 | 22.1 | 1960/992/40 | Policristalino |  | Energia MC2 S.P.A | 25933 | Manual
2196 | Módulo Fotovoltaico | ZNShine Solar | China | ZXP6-72-310/P | 0.31 | 15.98 | 36.7 | 8.9 | 72 | 22.5 | 1956/992/40 | Policristalino |  | Ecoambiente Ltda. | 25932 | Manual
2197 | Módulo Fotovoltaico | ZNShine Solar | China | ZXP6-72-315/P | 0.315 | 16.23 | 36.9 | 8.97 | 72 | 22.5 | 1956/992/40 | Policristalino |  | Ecoambiente Ltda. | 25932 | Manual
2198 | Módulo Fotovoltaico | ZNShine Solar | China | ZXP6-72-320/P | 0.32 | 16.49 | 37.1 | 9.05 | 72 | 22.5 | 1956/992/40 | Policristalino |  | Ecoambiente Ltda. | 25932 | Manual
2199 | Módulo Fotovoltaico | ZNShine Solar | China | ZXP6-72-325/P | 0.325 | 16.75 | 37.3 | 9.12 | 72 | 22.5 | 1956/992/40 | Policristalino |  | Ecoambiente Ltda. | 25932 | Manual
2200 | Módulo Fotovoltaico | ZNShine Solar | China | ZXP6-72-330/P | 0.33 | 17.01 | 37.5 | 9.16 | 72 | 22.5 | 1956/992/40 | Policristalino |  | Ecoambiente Ltda. | 25932 | Manual
2201 | Módulo Fotovoltaico | ZNShine Solar | China | ZXP6-72-335/P | 0.335 | 17.26 | 37.7 | 9.22 | 72 | 22.5 | 1956/992/40 | Policristalino |  | Ecoambiente Ltda. | 25932 | Manual
2202 | Módulo Fotovoltaico | ZNShine Solar | China | ZXP6-72-340/P | 0.34 | 17.52 | 37.9 | 9.28 | 72 | 22.5 | 1956/992/40 | Policristalino |  | Ecoambiente Ltda. | 25932 | Manual
2203 | Módulo Fotovoltaico | ZNShine Solar | China | ZXP6-72-345/P | 0.345 | 17.78 | 38.1 | 9.34 | 72 | 22.5 | 1956/992/40 | Policristalino |  | Ecoambiente Ltda. | 25932 | Manual
2204 | Módulo Fotovoltaico | Tongwei Solar | China | TH410PM5-72S | 0.41 | 19.7 | 37.5 | 11.43 | 72 | 24 | 1942/1069/40 | Monocristalino |  | ONGRID CHILE | 26098 | Manual
2205 | Módulo Fotovoltaico | Tongwei Solar | China | TH405PM5-72S | 0.405 | 19.5 | 37.4 | 11.39 | 72 | 24 | 1942/1069/40 | Monocristalino |  | ONGRID CHILE | 26098 | Manual
2206 | Módulo Fotovoltaico | Tongwei Solar | China | TH400PM5-72S | 0.4 | 19.3 | 37.3 | 11.35 | 72 | 24 | 1942/1069/40 | Monocristalino |  | ONGRID CHILE | 26098 | Manual
2207 | Módulo Fotovoltaico | Tongwei Solar | China | TH395PM5-72S | 0.395 | 19 | 37.2 | 11.31 | 72 | 24 | 1942/1069/40 | Monocristalino |  | ONGRID CHILE | 26098 | Manual
2208 | Módulo Fotovoltaico | HT-SAAE | China | HT72-156P-315 | 0.315 | 16.2 | 37.8 | 9.05 | 72 | 22.5 | 1956/992/40 | Policristalino |  | Axis Solar | 26102 | Manual
2209 | Módulo Fotovoltaico | HT-SAAE | China | HT72-156P-320 | 0.32 | 16.5 | 38.2 | 9.12 | 72 | 22.5 | 1956/992/40 | Policristalino |  | Axis Solar | 26102 | Manual
2210 | Módulo Fotovoltaico | HT-SAAE | China | H172-156P-325 | 0.325 | 16.7 | 38.6 | 9.19 | 72 | 22.5 | 1956/992/40 | Policristalino |  | Axis Solar | 26102 | Manual
2211 | Módulo Fotovoltaico | HT-SAAE | China | HT72-156P-330 | 0.33 | 17 | 38.9 | 9.26 | 72 | 22.5 | 1956/992/40 | Policristalino |  | Axis Solar | 26102 | Manual
2212 | Módulo Fotovoltaico | HT-SAAE | China | HT72-156P-335 | 0.335 | 17.3 | 39.3 | 9.33 | 72 | 22.5 | 1956/992/40 | Policristalino |  | Axis Solar | 26102 | Manual
2213 | Módulo Fotovoltaico | Talesun | China | TD660P-265 | 0.265 | 15.8 | 31 | 9.04 | 60 | 21.5 | 1674/1001/28 | Policristalino |  | Christof Horn y Compañía Ltda. | 26099 | Manual
2214 | Módulo Fotovoltaico | Talesun | China | TD660P-270 | 0.27 | 16.1 | 31.3 | 9.09 | 60 | 21.5 | 1674/1001/28 | Policristalino |  | Christof Horn y Compañía Ltda. | 26099 | Manual
2215 | Módulo Fotovoltaico | Talesun | China | TD660P-275 | 0.275 | 16.4 | 31.7 | 9.17 | 60 | 21.5 | 1674/1001/28 | Policristalino |  | Christof Horn y Compañía Ltda. | 26099 | Manual
2216 | Módulo Fotovoltaico | Talesun | China | TP672M-345 | 0.345 | 17.7 | 38.9 | 9.43 | 72 | 22 | 1960/992/40 | Monocristalino |  | Christof Horn y Compañía Ltda. | 26099 | Manual
2217 | Módulo Fotovoltaico | Talesun | China | TP672M-350 | 0.35 | 18 | 39.3 | 9.5 | 72 | 22 | 1960/992/40 | Monocristalino |  | Christof Horn y Compañía Ltda. | 26099 | Manual
2218 | Módulo Fotovoltaico | Talesun | China | TP672M-355 | 0.355 | 18.3 | 38.9 | 9.63 | 72 | 22 | 1960/992/40 | Monocristalino |  | Christof Horn y Compañía Ltda. | 26099 | Manual
2219 | Módulo Fotovoltaico | Talesun | China | TP672M-360 | 0.36 | 18.5 | 39.1 | 9.7 | 72 | 22 | 1960/992/40 | Monocristalino |  | Christof Horn y Compañía Ltda. | 26099 | Manual
2220 | Módulo Fotovoltaico | Talesun | China | TD6E72M-350 | 0.35 | 17.9 | 38.4 | 9.6 | 72 | 27 | 1974/992/6 | Monocristalino |  | Christof Horn y Compañía Ltda. | 26099 | Manual
2221 | Módulo Fotovoltaico | Talesun | China | TD6E72M-355 | 0.355 | 18.1 | 38.7 | 9.66 | 72 | 27 | 1974/992/6 | Monocristalino |  | Christof Horn y Compañía Ltda. | 26099 | Manual
2222 | Módulo Fotovoltaico | Talesun | China | TD6E72M-360 | 0.36 | 18.4 | 39 | 9.72 | 72 | 27 | 1974/992/6 | Monocristalino |  | Christof Horn y Compañía Ltda. | 26099 | Manual
2223 | Módulo Fotovoltaico | Talesun | China | TD6E72M-365 | 0.365 | 18.6 | 39.3 | 9.78 | 72 | 27 | 1974/992/6 | Monocristalino |  | Christof Horn y Compañía Ltda. | 26099 | Manual
2224 | Módulo Fotovoltaico | Talesun | China | TP660M-300 | 0.3 | 18.3 | 32.9 | 9.58 | 60 | 18.5 | 1650/992/35 | Monocristalino |  | Christof Horn y Compañía Ltda. | 26099 | Manual
2225 | Módulo Fotovoltaico | Talesun | China | TP660M-305 | 0.305 | 18.6 | 33.2 | 9.64 | 60 | 18.5 | 1650/992/35 | Monocristalino |  | Christof Horn y Compañía Ltda. | 26099 | Manual
2226 | Módulo Fotovoltaico | Talesun | China | TP660M-310 | 0.31 | 18.9 | 33.5 | 9.69 | 60 | 18.5 | 1650/992/35 | Monocristalino |  | Christof Horn y Compañía Ltda. | 26099 | Manual
2227 | Módulo Fotovoltaico | BLD SOLAR | China | BLD300-72P | 0.3 | 15.46 | 37.18 | 8.54 | 72 | 22 | 1956/992/40 | Policristalino |  | Ocaranza y Kopp LTDA | 26100 | Manual
2228 | Módulo Fotovoltaico | BLD SOLAR | China | BLD310-72P | 0.31 | 15.97 | 37.45 | 8.77 | 72 | 22 | 1956/992/40 | Policristalino |  | Ocaranza y Kopp LTDA | 26100 | Manual
2229 | Módulo Fotovoltaico | BLD SOLAR | China | BLD320-72P | 0.32 | 16.49 | 37.62 | 9.03 | 72 | 22 | 1956/992/40 | Policristalino |  | Ocaranza y Kopp LTDA | 26100 | Manual
2230 | Módulo Fotovoltaico | BLD SOLAR | China | BLD260-60P | 0.26 | 15.98 | 30.82 | 8.94 | 60 | 18 | 1640/992/40 | Policristalino |  | Ocaranza y Kopp LTDA | 26100 | Manual
2231 | Módulo Fotovoltaico | BLD SOLAR | China | BLD265-60P | 0.265 | 16.28 | 31.12 | 9.03 | 60 | 18 | 1640/992/40 | Policristalino |  | Ocaranza y Kopp LTDA | 26100 | Manual
2232 | Módulo Fotovoltaico | BLD SOLAR | China | BLD270-60P | 0.27 | 16.59 | 31.47 | 9.11 | 60 | 18 | 1640/992/40 | Policristalino |  | Ocaranza y Kopp LTDA | 26100 | Manual
2233 | Módulo Fotovoltaico | BLD SOLAR | China | BLD150-36M | 0.15 | 17.96 | 18.62 | 8.53 | 36 | 12 | 1480/670/35 | Monocristalino |  | Ocaranza y Kopp LTDA | 26100 | Manual
2234 | Módulo Fotovoltaico | BLD SOLAR | China | BLD100-36M | 0.1 | 14.9 | 18.1 | 5.86 | 36 | 8 | 1000/670/30 | Monocristalino |  | Ocaranza y Kopp LTDA | 26100 | Manual
2235 | Módulo Fotovoltaico | Schutten Solar | China | STM6-320/72 | 0.32 | 16.49 | 37.22 | 9.2 | 72 | 24.5 | 1956/992/40 | Monocristalino |  | Ecogreen Ltda. | 26079 | Manual
2236 | Módulo Fotovoltaico | Schutten Solar | China | STM6-330/72 | 0.33 | 17.01 | 38.16 | 9.25 | 72 | 24.5 | 1956/992/40 | Monocristalino |  | Ecogreen Ltda. | 26079 | Manual
2237 | Módulo Fotovoltaico | Schutten Solar | China | STP6-255/60 | 0.255 | 16,1-16,4 | 30 | 9.11 | 60 | 19 | 1640/992/35 | Policristalino |  | Ecogreen Ltda. | 26079 | Manual
2238 | Módulo Fotovoltaico | Schutten Solar | China | STP6-260/60 | 0.26 | 16,5-16,9 | 30.1 | 9.3 | 60 | 19 | 1640/992/35 | Policristalino |  | Ecogreen Ltda. | 26079 | Manual
2239 | Módulo Fotovoltaico | Risen solar technology | China | RSM60-6-270M | 0.27 | 16.6 | 30.8 | 9.27 | 60 | 18 | 1650/992/35 | Monocristalino |  | Tesla Energy S.A. | 26190 | Manual
2240 | Módulo Fotovoltaico | Risen solar technology | China | RSM60-6-265P | 0.265 | 16.19 | 30.7 | 9.29 | 60 | 20 | 1650/992/35 | Policristalino |  | Visibility S.A. | 6737 | Manual
2241 | Módulo Fotovoltaico | Risen solar technology | China | RSM60-6-260P | 0.26 | 15.88 | 30.5 | 9.24 | 60 | 20 | 1650/992/35 | Policristalino |  | Visibility S.A. | 6737 | Manual
2242 | Módulo Fotovoltaico | Risen solar technology | China | RSM60-6-255P | 0.255 | 15.58 | 30.5 | 9.05 | 60 | 20 | 1650/992/35 | Policristalino |  | Visibility S.A. | 6737 | Manual
2243 | Módulo Fotovoltaico | Risen solar technology | China | RSM60-6-250P | 0.25 | 15.27 | 30.3 | 8.9 | 60 | 20 | 1650/992/35 | Policristalino |  | Visibility S.A. | 6737 | Manual
2244 | Módulo Fotovoltaico | AXITEC | China | AC-295M/60S | 0.295 | 18.13 | 31.8 | 9.75 | 60 | 18 | 1640/992/35 | Monocristalino |  | Kraftwerk Ltda. | 26191 | Manual
2245 | Módulo Fotovoltaico | ZNShine Solar | China | ZXM6-72-335/M | 0.335 | 17.23 | 38.1 | 9.33 | 72 | 22.5 | 1960/992/40 | Monocristalino |  | Ecoambiente Ltda. | 26524 | Manual
2246 | Módulo Fotovoltaico | ZNShine Solar | China | ZXM6-72-340/M | 0.34 | 17.49 | 38.3 | 9.42 | 72 | 22.5 | 1960/992/40 | Monocristalino |  | Ecoambiente Ltda. | 26524 | Manual
2247 | Módulo Fotovoltaico | ZNShine Solar | China | ZXM6-72-345/M | 0.345 | 17.74 | 38.5 | 9.51 | 72 | 22.5 | 1960/992/40 | Monocristalino |  | Ecoambiente Ltda. | 26524 | Manual
2248 | Módulo Fotovoltaico | ZNShine Solar | China | ZXM6-72-350/M | 0.35 | 18 | 38.7 | 9.58 | 72 | 22.5 | 1960/992/40 | Monocristalino |  | Ecoambiente Ltda. | 26524 | Manual
2249 | Módulo Fotovoltaico | ZNShine Solar | China | ZXM6-72-355/M | 0.355 | 18.26 | 38.9 | 9.66 | 72 | 22.5 | 1960/992/40 | Monocristalino |  | Ecoambiente Ltda. | 26524 | Manual
2250 | Módulo Fotovoltaico | ZNShine Solar | China | ZXM6-72-360/M | 0.36 | 18.52 | 39.1 | 9.8 | 72 | 22.5 | 1960/992/40 | Monocristalino |  | Ecoambiente Ltda. | 26524 | Manual
2251 | Módulo Fotovoltaico | ZNShine Solar | China | ZXM6-72-365/M | 0.365 | 18.77 | 39.3 | 9.84 | 72 | 22.5 | 1960/992/40 | Monocristalino |  | Ecoambiente Ltda. | 26524 | Manual
2252 | Módulo Fotovoltaico | ZNShine Solar | China | ZXM6-72-370/M | 0.37 | 19.03 | 39.5 | 9.91 | 72 | 22.5 | 1960/992/40 | Monocristalino |  | Ecoambiente Ltda. | 26524 | Manual
2253 | Módulo Fotovoltaico | UKSOL | China | UKS-6P30-260W | 0.26 | 15.98 | 30.7 | 8.9 | 60 | 18 | 1640/992/35 | Policristalino |  | SumSol Chile Ltda. | 26523 | Manual
2254 | Módulo Fotovoltaico | UKSOL | China | UKS-6P30-265W | 0.265 | 16.29 | 30.9 | 8.98 | 60 | 18 | 1640/992/35 | Policristalino |  | SumSol Chile Ltda. | 26523 | Manual
2255 | Módulo Fotovoltaico | UKSOL | China | UKS-6P30-270W | 0.27 | 16.6 | 31.1 | 9.09 | 60 | 18 | 1640/992/35 | Policristalino |  | SumSol Chile Ltda. | 26523 | Manual
2256 | Módulo Fotovoltaico | UKSOL | China | UKS-6P30-275W | 0.275 | 16.9 | 31.3 | 9.2 | 60 | 18 | 1640/992/35 | Policristalino |  | SumSol Chile Ltda. | 26523 | Manual
2257 | Módulo Fotovoltaico | UKSOL | China | UKS-6P30-280W | 0.28 | 17.21 | 31.5 | 9.31 | 60 | 18 | 1640/992/35 | Policristalino |  | SumSol Chile Ltda. | 26523 | Manual
2258 | Módulo Fotovoltaico | UKSOL | China | UKS-6P30-285W | 0.285 | 17.52 | 31.7 | 9.41 | 60 | 18 | 1640/992/35 | Policristalino |  | SumSol Chile Ltda. | 26523 | Manual
2259 | Módulo Fotovoltaico | UKSOL | China | UKS-6P-315W | 0.315 | 16.23 | 37 | 8.93 | 72 | 22.5 | 1956/992/40 | Policristalino |  | SumSol Chile Ltda. | 26523 | Manual
2260 | Módulo Fotovoltaico | UKSOL | China | UKS-6P-320W | 0.32 | 16.49 | 37.1 | 9.04 | 72 | 22.5 | 1956/992/40 | Policristalino |  | SumSol Chile Ltda. | 26523 | Manual
2261 | Módulo Fotovoltaico | UKSOL | China | UKS-6P-325W | 0.325 | 16.75 | 37.2 | 9.15 | 72 | 22.5 | 1956/992/40 | Policristalino |  | SumSol Chile Ltda. | 26523 | Manual
2262 | Módulo Fotovoltaico | UKSOL | China | UKS-6P-330W | 0.33 | 17.01 | 37.3 | 9.26 | 72 | 22.5 | 1956/992/40 | Policristalino |  | SumSol Chile Ltda. | 26523 | Manual
2263 | Módulo Fotovoltaico | UKSOL | China | UKS-6P-335W | 0.335 | 17.26 | 37.4 | 9.38 | 72 | 22.5 | 1956/992/40 | Policristalino |  | SumSol Chile Ltda. | 26523 | Manual
2264 | Módulo Fotovoltaico | UKSOL | China | UKS-6P-340W | 0.34 | 17.52 | 37.5 | 9.5 | 72 | 22.5 | 1956/992/40 | Policristalino |  | SumSol Chile Ltda. | 26523 | Manual
2265 | Módulo Fotovoltaico | DAH Solar | China | DHM60-270 | 0.27 | 16.51 | 31.5 | 9.17 | 60 | 18.6 | 1650/991/35 | Monocristalino |  | BYM Importaciones Ltda. | 26663 | Manual
2266 | Módulo Fotovoltaico | DAH Solar | China | DHM60-275 | 0.275 | 16.82 | 31.6 | 9.25 | 60 | 18.6 | 1650/991/35 | Monocristalino |  | BYM Importaciones Ltda. | 26663 | Manual
2267 | Módulo Fotovoltaico | DAH Solar | China | DHM60-280 | 0.28 | 17.13 | 31.7 | 9.35 | 60 | 18.6 | 1650/991/35 | Monocristalino |  | BYM Importaciones Ltda. | 26663 | Manual
2268 | Módulo Fotovoltaico | DAH Solar | China | DHM60-285 | 0.285 | 17.43 | 31.8 | 9.45 | 60 | 18.6 | 1650/991/35 | Monocristalino |  | BYM Importaciones Ltda. | 26663 | Manual
2269 | Módulo Fotovoltaico | DAH Solar | China | DHM60-290 | 0.29 | 17.74 | 32.2 | 9.5 | 60 | 18.6 | 1650/991/35 | Monocristalino |  | BYM Importaciones Ltda. | 26663 | Manual
2270 | Módulo Fotovoltaico | DAH Solar | China | DHM60-295 | 0.295 | 18.04 | 32.5 | 9.55 | 60 | 18.6 | 1650/991/35 | Monocristalino |  | BYM Importaciones Ltda. | 26663 | Manual
2271 | Módulo Fotovoltaico | DAH Solar | China | DHM60-300 | 0.3 | 18.35 | 32.6 | 9.64 | 60 | 18.6 | 1650/991/35 | Monocristalino |  | BYM Importaciones Ltda. | 26663 | Manual
2272 | Módulo Fotovoltaico | DAH Solar | China | DHM72-320 | 0.32 | 16.51 | 37 | 9.08 | 72 | 22.5 | 1956/991/40 | Monocristalino |  | BYM Importaciones Ltda. | 26663 | Manual
2273 | Módulo Fotovoltaico | DAH Solar | China | DHM72-325 | 0.325 | 16.77 | 37.3 | 9.17 | 72 | 22.5 | 1956/991/40 | Monocristalino |  | BYM Importaciones Ltda. | 26663 | Manual
2274 | Módulo Fotovoltaico | DAH Solar | China | DHM72-330 | 0.33 | 17.02 | 37.6 | 9.26 | 72 | 22.5 | 1956/991/40 | Monocristalino |  | BYM Importaciones Ltda. | 26663 | Manual
2275 | Módulo Fotovoltaico | DAH Solar | China | DHM72-335 | 0.335 | 17.28 | 37.9 | 9.36 | 72 | 22.5 | 1956/991/40 | Monocristalino |  | BYM Importaciones Ltda. | 26663 | Manual
2276 | Módulo Fotovoltaico | DAH Solar | China | DHM72-340 | 0.34 | 17.54 | 38.2 | 9.45 | 72 | 22.5 | 1956/991/40 | Monocristalino |  | BYM Importaciones Ltda. | 26663 | Manual
2277 | Módulo Fotovoltaico | DAH Solar | China | DHM72-345 | 0.345 | 17.8 | 38.4 | 9.5 | 72 | 22.5 | 1956/991/40 | Monocristalino |  | BYM Importaciones Ltda. | 26663 | Manual
2278 | Módulo Fotovoltaico | DAH Solar | China | DHM72-350 | 0.35 | 18.06 | 38.5 | 9.6 | 72 | 22.5 | 1956/991/40 | Monocristalino |  | BYM Importaciones Ltda. | 26663 | Manual
2279 | Módulo Fotovoltaico | DAH Solar | China | DHM72-355 | 0.355 | 18.31 | 38.7 | 9.69 | 72 | 22.5 | 1956/991/40 | Monocristalino |  | BYM Importaciones Ltda. | 26663 | Manual
2280 | Módulo Fotovoltaico | DAH Solar | China | DHM72-360 | 0.36 | 18.57 | 38.9 | 9.76 | 72 | 22.5 | 1956/991/40 | Monocristalino |  | BYM Importaciones Ltda. | 26663 | Manual
2281 | Módulo Fotovoltaico | DAH Solar | China | DHP60-280 | 0.28 | 17.12 | 31.4 | 9.34 | 60 | 18.8 | 1650/991/35 | Monocristalino |  | BYM Importaciones Ltda. | 26663 | Manual
2282 | Módulo Fotovoltaico | Yingli Solar | China | YL345D-36b | 0.345 | 17.7 | 38.6 | 9.4 | 72 | 22 | 1960/992/40 | Monocristalino |  | Yingli Green Energy Chile SpA. | 26818 | Manual
2283 | Módulo Fotovoltaico | Yingli Solar | China | YL350D-36b | 0.35 | 18 | 38.8 | 9.5 | 72 | 22 | 1960/992/40 | Monocristalino |  | Yingli Green Energy Chile SpA. | 26818 | Manual
2284 | Módulo Fotovoltaico | Yingli Solar | China | YL355D-36b | 0.355 | 18.3 | 39.1 | 9.6 | 72 | 22 | 1960/992/40 | Monocristalino |  | Yingli Green Energy Chile SpA. | 26818 | Manual
2285 | Módulo Fotovoltaico | Yingli Solar | China | YL360D-36b | 0.36 | 18.5 | 39.3 | 9.7 | 72 | 22 | 1960/992/40 | Monocristalino |  | Yingli Green Energy Chile SpA. | 26818 | Manual
2286 | Módulo Fotovoltaico | Yingli Solar | China | YL365D-36b | 0.365 | 18.8 | 39.5 | 9.8 | 72 | 22 | 1960/992/40 | Monocristalino |  | Yingli Green Energy Chile SpA. | 26818 | Manual
2287 | Módulo Fotovoltaico | Yingli Solar | China | YL370D-36b | 0.37 | 19 | 39.8 | 9.9 | 72 | 22 | 1960/992/40 | Monocristalino |  | Yingli Green Energy Chile SpA. | 26818 | Manual
2288 | Módulo Fotovoltaico | SOLARWATT | Alemania | SOLARWATT VISION 36M glass 170 W | 0.17 | 15,7 | 19.3 | 9,17 | 36 | 25,0 | 1550/710/9 | Monocristalino |  | Vivest Energías Renovables | 27395 | Manual
2289 | Módulo Fotovoltaico | SOLARWATT | Alemania | SOLARWATT VISION 60P (290 W) | 0.29 | I7,6 | 31,5 | 9,92 | 60 | 22,6 | 1680/990/40 | Policristalino |  | Vivest Energías Renovables | 27395 | Manual
2290 | Módulo Fotovoltaico | SOLARWATT | Alemania | SOLARWATT VISION 60M high power (305 W) | 0.305 | 18,5 | 32,1 | 10,09 | 60 | 22.8 | 1680/990/40 | Monocristalino |  | Vivest Energías Renovables | 27395 | Manual
2291 | Módulo Fotovoltaico | SOLARWATT | Alemania | SOLARWATT VISION 60M high power (310 W) | 0.31 | 18,8 | 32.3 | 10,21 | 60 | 22,8 | 1680/990/40 | Monocristalino |  | Vivest Energías Renovables | 27395 | Manual
2292 | Módulo Fotovoltaico | SOLARWATT | Alemania | SOLARWATT VISION 60M style (305 W) | 0.305 | 18,5 | 32,7 | 10,00 | 60 | 22,8 | 1680/990/40 | Monocristalino |  | Vivest Energías Renovables | 27395 | Manual
2293 | Módulo Fotovoltaico | SOLARWATT | Alemania | SOLARWATT VISION 60M style (310 W) | 0.31 | 18,8 | 32,9 | 10,12 | 60 | 22.8 | 1680/990/40 | Monocristalino |  | Vivest Energías Renovables | 27395 | Manual
2294 | Módulo Fotovoltaico | SOLARWATT | Alemania | SOLARWATT BLACK 60M style (280 W) | 0.28 | I7,0 | 31,4 | 9,36 | 60 | 19,0 | 1680/990/40 | Monocristalino |  | Vivest Energías Renovables | 27395 | Manual
2295 | Módulo Fotovoltaico | SOLARWATT | Alemania | SOLARWATT BLACK 60M style (285 W) | 0.285 | 17,3 | 31,6 | 9,48 | 60 | 19,0 | 1680/990/40 | Monocristalino |  | Vivest Energías Renovables | 27395 | Manual
2296 | Módulo Fotovoltaico | SOLARWATT | Alemania | SOLARWATT BLACK 60M style (290 W) | 0.29 | 17,6 | 31,8 | 9,60 | 60 | I9,0 | 1680/990/40 | Monocristalino |  | Vivest Energías Renovables | 27395 | Manual
2297 | Módulo Fotovoltaico | SOLARWATT | Alemania | SOLARWATT BLACK 60M style (295 W) | 0.295 | 17,9 | 32,0 | 9,72 | 60 | 19,0 | 1680/990/40 | Monocristalino |  | Vivest Energías Renovables | 27395 | Manual
2298 | Módulo Fotovoltaico | SOLARWATT | Alemania | SOLARWATT BLACK 60M style (300 W) | 0.3 | 18,2 | 32.2 | 9,84 | 60 | 19,0 | 1680/990/40 | Monocristalino |  | Vivest Energías Renovables | 27395 | Manual
2299 | Módulo Fotovoltaico | SOLARWATT | Alemania | SOLARWATT EASYIN 60M style (290 W) | 0.29 | 17,6 | 32,1 | 9,64 | 60 | 24 | 1688/1035/47 | Monocristalino |  | Vivest Energías Renovables | 27395 | Manual
2300 | Módulo Fotovoltaico | SOLARWATT | Alemania | SOLARWATT EASYIN 60M style (295 W) | 0.295 | 17,9 | 32,3 | 9,76 | 60 | 24,0 | 1688/1035/47 | Monocristalino |  | Vivest Energías Renovables | 27395 | Manual
2301 | Módulo Fotovoltaico | SOLARWATT | Alemania | SOLARWATT EASYIN 60M style (300 W) | 0.3 | 18,2 | 32,5 | 9,88 | 60 | 24,0 | 1688/1035/47 | Monocristalino |  | Vivest Energías Renovables | 27395 | Manual
2302 | Módulo Fotovoltaico | SOLARWATT | Alemania | SOLARWATT EASYIN 60M Style (305 W) | 0.305 | 18,5 | 32,7 | 10 | 60 | 24,0 | 1688/1035/47 | Monocristalino |  | Vivest Energías Renovables | 27395 | Manual
2303 | Módulo Fotovoltaico | Greensun | China | GSP6-72-330/5BB | 0.33 | 17 | 37.6 | 9.28 | 72 | 22.5 | 1956/992/40 | Policristalino |  | Inmobiliaria KA SpA | 27393 | Manual
2304 | Módulo Fotovoltaico | Greensun | China | GSP6-72-335/5BB | 0.335 | 17.3 | 37.9 | 9.36 | 72 | 22.5 | 1956/992/40 | Policristalino |  | Inmobiliaria KA SpA | 27393 | Manual
2305 | Módulo Fotovoltaico | Greensun | China | GSP6-72-340/5BB | 0.34 | 17.5 | 38.2 | 9.45 | 72 | 22.5 | 1956/992/40 | Policristalino |  | Inmobiliaria KA SpA | 27393 | Manual
2306 | Módulo Fotovoltaico | Greensun | China | GSP6-72-345/5BB | 0.345 | 17.8 | 38.4 | 9.5 | 72 | 22.5 | 1956/992/40 | Policristalino |  | Inmobiliaria KA SpA | 27393 | Manual
2307 | Módulo Fotovoltaico | Greensun | China | GSP6-72-350/5BB | 0.35 | 18 | 38.5 | 9.6 | 72 | 22.5 | 1956/992/40 | Policristalino |  | Inmobiliaria KA SpA | 27393 | Manual
2308 | Módulo Fotovoltaico | Greensun | China | GSM72S03-360/PR | 0.36 | 18.6 | 39.01 | 977 | 72 | 22.5 | 1956/992/40 | Monocristalino |  | Inmobiliaria KA SpA | 27393 | Manual
2309 | Módulo Fotovoltaico | Greensun | China | GSM72S03-365/PR | 0.365 | 18.8 | 39.38 | 9.84 | 72 | 22.5 | 1956/992/40 | Monocristalino |  | Inmobiliaria KA SpA | 27393 | Manual
2310 | Módulo Fotovoltaico | Greensun | China | GSM72S03-370/PR | 0.37 | 19.1 | 39.4 | 9.89 | 72 | 22.5 | 1956/992/40 | Monocristalino |  | Inmobiliaria KA SpA | 27393 | Manual
2311 | Módulo Fotovoltaico | Greensun | China | GSM72S03-375/PR | 0.375 | 19.3 | 39.45 | 9.95 | 72 | 22.5 | 1956/992/40 | Monocristalino |  | Inmobiliaria KA SpA | 27393 | Manual
2312 | Módulo Fotovoltaico | Greensun | China | GSM72S03-380/PR | 0.38 | 19.6 | 39.55 | 10.11 | 72 | 22.5 | 1956/992/40 | Monocristalino |  | Inmobiliaria KA SpA | 27393 | Manual
2313 | Módulo Fotovoltaico | Flisom | China | eFlex FF90 | 0.09 | 9.27 | 38 | 2.62 | 320 | 1.9 | 2361/411/21 | Capa Fina |  | Auraer SpA | 27391 | Manual
2314 | Módulo Fotovoltaico | Flisom | China | eFlex FF100 | 0.1 | 7.84 | 34 | 3.86 | 320 | 3.3 | 3105/411/21 | Capa Fina |  | Auraer SpA | 27391 | Manual
2315 | Módulo Fotovoltaico | Flisom | China | eFlex FF105 | 0.105 | 8.23 | 34.5 | 3.89 | 320 | 3.3 | 3105/411/21 | Capa Fina |  | Auraer SpA | 27391 | Manual
2316 | Módulo Fotovoltaico | Flisom | China | eFlex FF110 | 0.11 | 8.62 | 35.1 | 3.92 | 320 | 3.3 | 3105/411/21 | Capa Fina |  | Auraer SpA | 27391 | Manual
2317 | Módulo Fotovoltaico | Flisom | China | eMetal SF90 | 0.09 | 8.66 | 38 | 2.62 | 320 | 4.1 | 2319/448/21 | Capa Fina |  | Auraer SpA | 27391 | Manual
2318 | Módulo Fotovoltaico | Flisom | China | eMetal SF100 | 0.1 | 7.29 | 34 | 3.86 | 320 | 5.5 | 3062/448/21 | Capa Fina |  | Auraer SpA | 27391 | Manual
2319 | Módulo Fotovoltaico | Flisom | China | eMetal SF105 | 0.105 | 7.65 | 34.5 | 3.89 | 320 | 5.5 | 3062/448/21 | Capa Fina |  | Auraer SpA | 27391 | Manual
2320 | Módulo Fotovoltaico | Flisom | China | eMetal SF110 | 0.11 | 8.02 | 35.1 | 3.92 | 320 | 5.5 | 3062/448/21 | Capa Fina |  | Auraer SpA | 27391 | Manual
2321 | Módulo Fotovoltaico | Risen solar technology | China | RSM72-6-365BMDG | 0.365 | 18.5 | 39.25 | 9.85 | 72 | 25 | 1984/992/25 | Monocristalino |  | TRITEC-Intervento SpA. | 28232 | Manual
2322 | Módulo Fotovoltaico | Risen solar technology | China | RSM72-6-370BMDG | 0.37 | 18.8 | 39.6 | 9.9 | 72 | 25 | 1984/992/25 | Monocristalino |  | TRITEC-Intervento SpA. | 28232 | Manual
2323 | Módulo Fotovoltaico | Risen solar technology | China | RSM72-6-375BMDG | 0.375 | 19.1 | 39.95 | 9.95 | 72 | 25 | 1984/992/25 | Monocristalino |  | TRITEC-Intervento SpA. | 28232 | Manual
2324 | Módulo Fotovoltaico | Risen solar technology | China | RSM72-6-380BMDG | 0.38 | 19.3 | 40.25 | 10 | 72 | 25 | 1984/992/25 | Monocristalino |  | TRITEC-Intervento SpA. | 28232 | Manual
2325 | Módulo Fotovoltaico | Risen solar technology | China | RSM72-6-385BMDG | 0.385 | 19.6 | 40.55 | 10.05 | 72 | 25 | 1984/992/25 | Monocristalino |  | TRITEC-Intervento SpA. | 28232 | Manual
2326 | Módulo Fotovoltaico | Risen solar technology | China | RSM60-6-295BMDG | 0.295 | 17.8 | 32.25 | 9.7 | 60 | 21 | 1674/992/25 | Monocristalino |  | TRITEC-Intervento SpA. | 28232 | Manual
2327 | Módulo Fotovoltaico | Risen solar technology | China | RSM60-6-300BMDG | 0.3 | 18.1 | 32.65 | 9.75 | 60 | 21 | 1674/992/25 | Monocristalino |  | TRITEC-Intervento SpA. | 28232 | Manual
2328 | Módulo Fotovoltaico | Risen solar technology | China | RSM60-6-305BMDG | 0.305 | 18.4 | 33 | 9.8 | 60 | 21 | 1674/992/25 | Monocristalino |  | TRITEC-Intervento SpA. | 28232 | Manual
2329 | Módulo Fotovoltaico | Risen solar technology | China | RSM60-6-310BMDG | 0.31 | 18.7 | 33.35 | 9.85 | 60 | 21 | 1674/992/25 | Monocristalino |  | TRITEC-Intervento SpA. | 28232 | Manual
2330 | Módulo Fotovoltaico | Risen solar technology | China | RSM60-6-315BMDG | 0.315 | 19 | 33.7 | 9.9 | 60 | 21 | 1674/992/25 | Monocristalino |  | TRITEC-Intervento SpA. | 28232 | Manual
2331 | Módulo Fotovoltaico | Risen solar technology | China | RSM72-6-360MDG | 0.36 | 18.3 | 38.95 | 9.8 | 72 | 25 | 1984/992/25 | Monocristalino |  | TRITEC-Intervento SpA. | 28232 | Manual
2332 | Módulo Fotovoltaico | Risen solar technology | China | RSM72-6-365MDG | 0.365 | 18.5 | 39.25 | 9.85 | 72 | 25 | 1984/992/25 | Monocristalino |  | TRITEC-Intervento SpA. | 28232 | Manual
2333 | Módulo Fotovoltaico | Risen solar technology | China | RSM72-6-370MDG | 0.37 | 18.8 | 39.6 | 9.9 | 72 | 25 | 1984/992/25 | Monocristalino |  | TRITEC-Intervento SpA. | 28232 | Manual
2334 | Módulo Fotovoltaico | Risen solar technology | China | RSM72-6-375MDG | 0.375 | 19.1 | 39.95 | 9.95 | 72 | 25 | 1984/992/25 | Monocristalino |  | TRITEC-Intervento SpA. | 28232 | Manual
2335 | Módulo Fotovoltaico | Risen solar technology | China | RSM72-6-380MDG | 0.38 | 19.3 | 40.25 | 10 | 72 | 25 | 1984/992/25 | Monocristalino |  | TRITEC-Intervento SpA. | 28232 | Manual
2336 | Módulo Fotovoltaico | Risen solar technology | China | RSM60-6-295MDG | 0.295 | 17.8 | 32.25 | 9.7 | 60 | 21 | 1674/992/25 | Monocristalino |  | TRITEC-Intervento SpA. | 28232 | Manual
2337 | Módulo Fotovoltaico | Risen solar technology | China | RSM60-6-300MDG | 0.3 | 18.1 | 32.65 | 9.75 | 60 | 21 | 1674/992/25 | Monocristalino |  | TRITEC-Intervento SpA. | 28232 | Manual
2338 | Módulo Fotovoltaico | Risen solar technology | China | RSM60-6-305MDG | 0.305 | 18.4 | 33 | 9.8 | 60 | 21 | 1674/992/25 | Monocristalino |  | TRITEC-Intervento SpA. | 28232 | Manual
2339 | Módulo Fotovoltaico | Risen solar technology | China | RSM60-6-310MDG | 0.31 | 18.7 | 33.35 | 9.85 | 60 | 21 | 1674/992/25 | Monocristalino |  | TRITEC-Intervento SpA. | 28232 | Manual
2340 | Módulo Fotovoltaico | Risen solar technology | China | RSM60-6-315MDG | 0.315 | 19 | 33.7 | 9.9 | 60 | 21 | 1674/992/25 | Monocristalino |  | TRITEC-Intervento SpA. | 28232 | Manual
2341 | Módulo Fotovoltaico | BlueSun | China | BSM 270 60P/4BB | 0.27 | 16.51 | 31.21 | 9.16 | 60 | 18.2 | 1640/991/40 | Policristalino |  | Energia y Medio Ambiente Carolyn Valencia Eirl | 28274 | Manual
2342 | Módulo Fotovoltaico | Zhejiang Trunsun Solar | China | TSP315-72 | 0.315 | 16.3 | 37.91 | 8.81 | 72 | 22 | 1956/991/40 | Policristalino |  | Enersoft Ltda | 28317 | Manual
2343 | Módulo Fotovoltaico | Zhejiang Trunsun Solar | China | TSP320-72 | 0.32 | 16.5 | 38.19 | 8.89 | 72 | 22 | 1956/991/40 | Policristalino |  | Enersoft Ltda | 28317 | Manual
2344 | Módulo Fotovoltaico | Zhejiang Trunsun Solar | China | TSP325-72 | 0.325 | 16.8 | 38.37 | 8.99 | 72 | 22 | 1956/991/40 | Policristalino |  | Enersoft Ltda | 28317 | Manual
2345 | Módulo Fotovoltaico | Zhejiang Trunsun Solar | China | TSP330-72 | 0.33 | 17 | 38.6 | 9.05 | 72 | 22 | 1956/991/40 | Policristalino |  | Enersoft Ltda | 28317 | Manual
2346 | Módulo Fotovoltaico | Zhejiang Trunsun Solar | China | TSM345-72 | 0.345 | 17.8 | 39.12 | 9.6 | 72 | 22 | 1956/991/40 | Monocristalino |  | Enersoft Ltda | 28317 | Manual
2347 | Módulo Fotovoltaico | Zhejiang Trunsun Solar | China | TSM350-72 | 0.35 | 18.1 | 39.33 | 9.75 | 72 | 22 | 1956/991/40 | Monocristalino |  | Enersoft Ltda | 28317 | Manual
2348 | Módulo Fotovoltaico | Amplesun | China | ASF090 | 0.09 | 10 | 78 | 1.43 | 119 | 25.5 | 1400/1100/6,8 | Capa Fina |  | Dipromet | 28388 | Manual
2349 | Módulo Fotovoltaico | Amplesun | China | ASF-100 | 0.1 | 10 | 78 | 1.61 | 119 | 25.5 | 1400/1100/6,9 | Capa Fina |  | Dipromet | 28388 | Manual
2350 | Módulo Fotovoltaico | Sunergy | China | SUN335-72P | 0.335 | 17.35 | 38 | 9.31 | 72 | 23 | 1950/990/40 | Policristalino |  | JAS Ingenieria | 28387 | Manual
2351 | Módulo Fotovoltaico | QCELLS | China | Q.PEAK DUO L-G5.2 380 | 0.38 | 18.9 | 39.71 | 10.05 | 144 | 23.5 | 2015/1000/35 | Monocristalino |  | Iquique Import Export Ltda. | 28517 | Manual
2352 | Módulo Fotovoltaico | QCELLS | China | Q.PEAK DUO L-G5.2 385 | 0.385 | 19.1 | 40.05 | 10.1 | 144 | 23.5 | 2015/1000/35 | Monocristalino |  | Iquique Import Export Ltda. | 28517 | Manual
2353 | Módulo Fotovoltaico | QCELLS | China | Q.PEAK DUO L-G5.2 390 | 0.39 | 19.4 | 40.38 | 10.14 | 144 | 23.5 | 2015/1000/35 | Monocristalino |  | Iquique Import Export Ltda. | 28517 | Manual
2354 | Módulo Fotovoltaico | QCELLS | China | Q.PEAK DUO L-G5.2 395 | 0.395 | 19.6 | 40.71 | 10.19 | 144 | 23.5 | 2015/1000/35 | Monocristalino |  | Iquique Import Export Ltda. | 28517 | Manual
2355 | Módulo Fotovoltaico | QCELLS | China | Q.PEAK DUO L-G5 380 | 0.38 | 18.9 | 39.71 | 10.05 | 144 | 23 | 2015/1000/35 | Monocristalino |  | Iquique Import Export Ltda. | 28517 | Manual
2356 | Módulo Fotovoltaico | QCELLS | China | Q.PEAK DUO L-G5 385 | 0.385 | 19.1 | 40.05 | 10.1 | 144 | 23 | 2015/1000/35 | Monocristalino |  | Iquique Import Export Ltda. | 28517 | Manual
2357 | Módulo Fotovoltaico | QCELLS | China | Q.PEAK DUO L-G5 390 | 0.39 | 19.4 | 40.38 | 10.14 | 144 | 23 | 2015/1000/35 | Monocristalino |  | Iquique Import Export Ltda. | 28517 | Manual
2358 | Módulo Fotovoltaico | QCELLS | China | Q.PEAK DUO L-G5 395 | 0.395 | 19.6 | 40.71 | 10.19 | 144 | 23 | 2015/1000/35 | Monocristalino |  | Iquique Import Export Ltda. | 28517 | Manual
2359 | Módulo Fotovoltaico | QCELLS | China | Q.PEAK L-G5.0.G 355 | 0.355 | 18.3 | 38.94 | 9.63 | 72 | 22.5 | 1960/991/35 | Monocristalino |  | Iquique Import Export Ltda. | 28517 | Manual
2360 | Módulo Fotovoltaico | QCELLS | China | Q.PEAK L-G5.0.G 360 | 0.36 | 18.5 | 39.16 | 9.69 | 72 | 22.5 | 1960/991/35 | Monocristalino |  | Iquique Import Export Ltda. | 28517 | Manual
2361 | Módulo Fotovoltaico | QCELLS | China | Q.PEAK L-G5.0.G 370 | 0.37 | 19 | 39.59 | 9.81 | 72 | 22.5 | 1960/991/35 | Monocristalino |  | Iquique Import Export Ltda. | 28517 | Manual
2362 | Módulo Fotovoltaico | QCELLS | China | Q.POWER L-G5.0.G 315 | 0.315 | 16.2 | 37.1 | 9.11 | 72 | 22.5 | 1960/991/35 | Policristalino |  | Iquique Import Export Ltda. | 28517 | Manual
2363 | Módulo Fotovoltaico | QCELLS | China | Q.POWER L-G5.0.G 320 | 0.32 | 16.4 | 37.2 | 9.15 | 72 | 22.5 | 1960/991/35 | Policristalino |  | Iquique Import Export Ltda. | 28517 | Manual
2364 | Módulo Fotovoltaico | QCELLS | China | Q.POWER L-G5.0.G 325 | 0.325 | 16.7 | 37.5 | 9.2 | 72 | 22.5 | 1960/991/35 | Policristalino |  | Iquique Import Export Ltda. | 28517 | Manual
2365 | Módulo Fotovoltaico | QCELLS | China | Q.POWER L-G5.0.G 330 | 0.33 | 16.9 | 37.7 | 9.3 | 72 | 22.5 | 1960/991/35 | Policristalino |  | Iquique Import Export Ltda. | 28517 | Manual
2366 | Módulo Fotovoltaico | QCELLS | China | Q.POWER L-G5.0.G 335 | 0.335 | 17.2 | 37.8 | 9.4 | 72 | 22.5 | 1960/991/35 | Policristalino |  | Iquique Import Export Ltda. | 28517 | Manual
2367 | Módulo Fotovoltaico | QCELLS | China | Q.PLUS L-G4.2 335 | 0.335 | 16.8 | 37.36 | 9.5 | 72 | 23 | 1994/1000/35 | Monocristalino |  | Iquique Import Export Ltda. | 28517 | Manual
2368 | Módulo Fotovoltaico | QCELLS | China | Q.PLUS L-G4.2 340 | 0.34 | 17.1 | 37.65 | 9.54 | 72 | 23 | 1994/1000/35 | Monocristalino |  | Iquique Import Export Ltda. | 28517 | Manual
2369 | Módulo Fotovoltaico | QCELLS | China | Q.PLUS L-G4.2 345 | 0.345 | 17.3 | 37.93 | 9.59 | 72 | 23 | 1994/1000/35 | Monocristalino |  | Iquique Import Export Ltda. | 28517 | Manual
2370 | Módulo Fotovoltaico | QCELLS | China | Q.PLUS L-G4.2 350 | 0.35 | 17.6 | 38.2 | 9.64 | 72 | 23 | 1994/1000/35 | Monocristalino |  | Iquique Import Export Ltda. | 28517 | Manual
2371 | Módulo Fotovoltaico | SERAPHIM | China | SRP-330-BPA (1000 Vdc) | 0.33 | 16.67 | 38.3 | 9.11 | 72 | 22.5 | 1996/992/40 | Policristalino |  | Nazca Energias Verdes SPA | 28732 | Manual
2372 | Módulo Fotovoltaico | SERAPHIM | China | SRP-330-BPA-HV (1500 Vdc) | 0.33 | 16.67 | 38.3 | 9.11 | 72 | 22.5 | 1996/992/41 | Policristalino |  | Nazca Energias Verdes SPA | 28732 | Manual
2373 | Módulo Fotovoltaico | JXSOL | China | OSM36-156M-170W | 0.17 | 16.89 | 18.59 | 9.78 | 36 | 12 | 1480/680/30 | Monocristalino |  | Sebastian Adolfo Sanchez | 28734 | Manual
2374 | Módulo Fotovoltaico | JA Solar | China | JAP72D00-315/SC | 0.315 | 16.1 | 37.46 | 8.9 | 72 | 28 | 1968/992/6 | Policristalino |  | TRITEC-Intervento SpA. | 29637 | Manual
2375 | Módulo Fotovoltaico | JA Solar | China | JAP72D00-320/SC | 0.32 | 16.4 | 37.75 | 8.97 | 72 | 28 | 1968/992/6 | Policristalino |  | TRITEC-Intervento SpA. | 29637 | Manual
2376 | Módulo Fotovoltaico | JA Solar | China | JAP72D00-325/SC | 0.325 | 16.6 | 38.06 | 9.04 | 72 | 28 | 1968/992/6 | Policristalino |  | TRITEC-Intervento SpA. | 29637 | Manual
2377 | Módulo Fotovoltaico | JA Solar | China | JAP72D00-330/SC | 0.33 | 16.9 | 38.33 | 9.11 | 72 | 28 | 1968/992/6 | Policristalino |  | TRITEC-Intervento SpA. | 29637 | Manual
2378 | Módulo Fotovoltaico | JA Solar | China | JAP60D00-260/SC | 0.26 | 15.8 | 30.85 | 8.94 | 60 | 23 | 1658/992/6 | Policristalino |  | TRITEC-Intervento SpA. | 29637 | Manual
2379 | Módulo Fotovoltaico | JA Solar | China | JAP60D00-265/SC | 0.265 | 16.1 | 31.14 | 9.02 | 60 | 23 | 1658/992/6 | Policristalino |  | TRITEC-Intervento SpA. | 29637 | Manual
2380 | Módulo Fotovoltaico | JA Solar | China | JAP60D00-270/SC | 0.27 | 16.4 | 31.48 | 9.1 | 60 | 23 | 1658/992/6 | Policristalino |  | TRITEC-Intervento SpA. | 29637 | Manual
2381 | Módulo Fotovoltaico | JA Solar | China | JAP60D00-275/SC | 0.275 | 16.7 | 31.76 | 9.18 | 60 | 23 | 1658/992/6 | Policristalino |  | TRITEC-Intervento SpA. | 29637 | Manual
2382 | Módulo Fotovoltaico | JA Solar | China | JAP60D00-280/SC | 0.28 | 17 | 32.05 | 9.26 | 60 | 23 | 1658/992/6 | Policristalino |  | TRITEC-Intervento SpA. | 29637 | Manual
2383 | Módulo Fotovoltaico | JA Solar | China | JAP72S01-335/SC | 0.335 | 17.2 | 37.83 | 9.35 | 72 | 22 | 1960/991/40 | Policristalino |  | TRITEC-Intervento SpA. | 29637 | Manual
2384 | Módulo Fotovoltaico | JA Solar | China | JAP60S01-280/SC | 0.28 | 17.1 | 31.61 | 9.37 | 60 | 18.2 | 1650/991/35 | Policristalino |  | TRITEC-Intervento SpA. | 29637 | Manual
2385 | Módulo Fotovoltaico | JA Solar | China | JAP72S03-325/SC | 0.325 | 16.4 | 37.48 | 9.14 | 144 | 22.5 | 2000/991/40 | Policristalino |  | TRITEC-Intervento SpA. | 29637 | Manual
2386 | Módulo Fotovoltaico | JA Solar | China | JAP72S03-330/SC | 0.33 | 16.6 | 37.78 | 9.22 | 144 | 22.5 | 2000/991/40 | Policristalino |  | TRITEC-Intervento SpA. | 29637 | Manual
2387 | Módulo Fotovoltaico | JA Solar | China | JAP72S03-335/SC | 0.335 | 16.9 | 37.99 | 9.3 | 144 | 22.5 | 2000/991/40 | Policristalino |  | TRITEC-Intervento SpA. | 29637 | Manual
2388 | Módulo Fotovoltaico | JA Solar | China | JAP72S03-340/SC | 0.34 | 17.2 | 38.25 | 9.38 | 144 | 22.5 | 2000/991/40 | Policristalino |  | TRITEC-Intervento SpA. | 29637 | Manual
2389 | Módulo Fotovoltaico | JA Solar | China | JAP72S03-345/SC | 0.345 | 17.4 | 38.48 | 9.44 | 144 | 22.5 | 2000/991/40 | Policristalino |  | TRITEC-Intervento SpA. | 29637 | Manual
2390 | Módulo Fotovoltaico | JA Solar | China | JAP60S03-270/SC | 0.27 | 16.2 | 31.33 | 9.24 | 120 | 18.5 | 1678/991/35 | Policristalino |  | TRITEC-Intervento SpA. | 29637 | Manual
2391 | Módulo Fotovoltaico | JA Solar | China | JAP60S03-275/SC | 0.275 | 16.5 | 31.54 | 9.33 | 120 | 18.5 | 1678/991/35 | Policristalino |  | TRITEC-Intervento SpA. | 29637 | Manual
2392 | Módulo Fotovoltaico | JA Solar | China | JAP60S03-280/SC | 0.28 | 16.8 | 31.81 | 9.43 | 120 | 18.5 | 1678/991/35 | Policristalino |  | TRITEC-Intervento SpA. | 29637 | Manual
2393 | Módulo Fotovoltaico | JA Solar | China | JAP60S03-285/SC | 0.285 | 17.1 | 32.02 | 9.53 | 120 | 18.5 | 1678/991/35 | Policristalino |  | TRITEC-Intervento SpA. | 29637 | Manual
2394 | Módulo Fotovoltaico | JA Solar | China | JAP60S03-290/SC | 0.29 | 17.4 | 32.23 | 9.62 | 120 | 18.5 | 1678/991/35 | Policristalino |  | TRITEC-Intervento SpA. | 29637 | Manual
2395 | Módulo Fotovoltaico | JA Solar | China | JAP72S09-325/SC | 0.325 | 16.5 | 36.9 | 9.28 | 72 | 22.3 | 1979/996/40 | Policristalino |  | TRITEC-Intervento SpA. | 29637 | Manual
2396 | Módulo Fotovoltaico | JA Solar | China | JAP72S09-330/SC | 0.33 | 16.7 | 37.18 | 9.35 | 72 | 22.3 | 1979/996/40 | Policristalino |  | TRITEC-Intervento SpA. | 29637 | Manual
2397 | Módulo Fotovoltaico | JA Solar | China | JAP72S09-335/SC | 0.335 | 17 | 37.45 | 9.42 | 72 | 22.3 | 1979/996/40 | Policristalino |  | TRITEC-Intervento SpA. | 29637 | Manual
2398 | Módulo Fotovoltaico | JA Solar | China | JAP72S09-340/SC | 0.34 | 17.2 | 37.74 | 9.48 | 72 | 22.3 | 1979/996/40 | Policristalino |  | TRITEC-Intervento SpA. | 29637 | Manual
2399 | Módulo Fotovoltaico | JA Solar | China | JAP60S09-270/SC | 0.27 | 16.4 | 30.72 | 9.28 | 60 | 18.4 | 1657/996/35 | Policristalino |  | TRITEC-Intervento SpA. | 29637 | Manual
2400 | Módulo Fotovoltaico | JA Solar | China | JAP60S09-275/SC | 0.275 | 16.7 | 30.94 | 9.36 | 60 | 18.4 | 1657/996/35 | Policristalino |  | TRITEC-Intervento SpA. | 29637 | Manual
2401 | Módulo Fotovoltaico | JA Solar | China | JAP60S09-280/SC | 0.28 | 17 | 31.19 | 9.44 | 60 | 18.4 | 1657/996/35 | Policristalino |  | TRITEC-Intervento SpA. | 29637 | Manual
2402 | Módulo Fotovoltaico | ZNShine Solar | China | ZXP6-LD60-265 | 0.265 | 16.11 | 30.8 | 8.98 | 60 | 21 | 1658/992/25 | Policristalino |  | Carlos Jorge Araya Sanchez | 29044 | Manual
2403 | Módulo Fotovoltaico | ZNShine Solar | China | ZXP6-LD60-270 | 0.27 | 16.42 | 31 | 9.07 | 60 | 21 | 1658/992/25 | Policristalino |  | Carlos Jorge Araya Sanchez | 29044 | Manual
2404 | Módulo Fotovoltaico | ZNShine Solar | China | ZXP6-LD60-275 | 0.275 | 16.72 | 31.2 | 9.16 | 60 | 21 | 1658/992/25 | Policristalino |  | Carlos Jorge Araya Sanchez | 29044 | Manual
2405 | Módulo Fotovoltaico | ZNShine Solar | China | ZXP6-LD60-280 | 0.28 | 17.02 | 31.4 | 9.25 | 60 | 21 | 1658/992/25 | Policristalino |  | Carlos Jorge Araya Sanchez | 29044 | Manual
2406 | Módulo Fotovoltaico | ZNShine Solar | China | ZXP6-TLD60-270 | 0.27 | 16.42 | 31.1 | 9.02 | 60 | 21 | 1658/992/25 | Policristalino |  | Carlos Jorge Araya Sanchez | 29044 | Manual
2407 | Módulo Fotovoltaico | ZNShine Solar | China | ZXP6-TLD60-275 | 0.275 | 16.72 | 31.3 | 9.11 | 60 | 21 | 1658/992/25 | Policristalino |  | Carlos Jorge Araya Sanchez | 29044 | Manual
2408 | Módulo Fotovoltaico | ZNShine Solar | China | ZXP6-TLD60-280 | 0.28 | 17.02 | 31.5 | 9.2 | 60 | 21 | 1658/992/25 | Policristalino |  | Carlos Jorge Araya Sanchez | 29044 | Manual
2409 | Módulo Fotovoltaico | ZNShine Solar | China | ZXP6-LD72-315 | 0.315 | 16.05 | 36.8 | 8.97 | 72 | 25 | 1978/992/25 | Policristalino |  | Carlos Jorge Araya Sanchez | 29044 | Manual
2410 | Módulo Fotovoltaico | ZNShine Solar | China | ZXP6-LD72-320 | 0.32 | 16.31 | 37 | 9.05 | 72 | 25 | 1978/992/25 | Policristalino |  | Carlos Jorge Araya Sanchez | 29044 | Manual
2411 | Módulo Fotovoltaico | ZNShine Solar | China | ZXP6-LD72-325 | 0.325 | 16.56 | 37.2 | 9.12 | 72 | 25 | 1978/992/25 | Policristalino |  | Carlos Jorge Araya Sanchez | 29044 | Manual
2412 | Módulo Fotovoltaico | ZNShine Solar | China | ZXP6-L072-330 | 0.33 | 16.82 | 37.4 | 9.16 | 72 | 25 | 1978/992/25 | Policristalino |  | Carlos Jorge Araya Sanchez | 29044 | Manual
2413 | Módulo Fotovoltaico | ZNShine Solar | China | ZXP6-LD72-335 | 0.335 | 17.07 | 37.6 | 9.21 | 72 | 25 | 1978/992/25 | Policristalino |  | Carlos Jorge Araya Sanchez | 29044 | Manual
2414 | Módulo Fotovoltaico | ZNShine Solar | China | ZXP6-LD72-340 | 0.34 | 17.33 | 37.8 | 9.27 | 72 | 25 | 1978/992/25 | Policristalino |  | Carlos Jorge Araya Sanchez | 29044 | Manual
2415 | Módulo Fotovoltaico | ZNShine Solar | China | ZXP6-TLD72-320 | 0.32 | 16.31 | 37.1 | 8.99 | 72 | 25 | 1978/992/25 | Policristalino |  | Carlos Jorge Araya Sanchez | 29044 | Manual
2416 | Módulo Fotovoltaico | ZNShine Solar | China | ZXP6-TLD72-325 | 0.325 | 16.56 | 37.3 | 9.06 | 72 | 25 | 1978/992/25 | Policristalino |  | Carlos Jorge Araya Sanchez | 29044 | Manual
2417 | Módulo Fotovoltaico | ZNShine Solar | China | ZXP6-TLD72-330 | 0.33 | 16.82 | 37.5 | 9.1 | 72 | 25 | 1978/992/25 | Policristalino |  | Carlos Jorge Araya Sanchez | 29044 | Manual
2418 | Módulo Fotovoltaico | ZNShine Solar | China | ZXP6-TLD72-335 | 0.335 | 17.07 | 37.7 | 9.16 | 72 | 25 | 1978/992/25 | Policristalino |  | Carlos Jorge Araya Sanchez | 29044 | Manual
2419 | Módulo Fotovoltaico | ZNShine Solar | China | ZXM6-L060-280 | 0.28 | 17.02 | 31.5 | 9.37 | 60 | 21 | 1658/992/25 | Monocristalino |  | Carlos Jorge Araya Sanchez | 29044 | Manual
2420 | Módulo Fotovoltaico | ZNShine Solar | China | ZXM6-LD60-285 | 0.285 | 17.33 | 31.7 | 9.47 | 60 | 21 | 1658/992/25 | Monocristalino |  | Carlos Jorge Araya Sanchez | 29044 | Manual
2421 | Módulo Fotovoltaico | ZNShine Solar | China | ZXM6-LD60-290 | 0.29 | 17.63 | 31.9 | 9.56 | 60 | 21 | 1658/992/25 | Monocristalino |  | Carlos Jorge Araya Sanchez | 29044 | Manual
2422 | Módulo Fotovoltaico | ZNShine Solar | China | ZXM6-LD60-295 | 0.295 | 17.94 | 32.1 | 9.66 | 60 | 21 | 1658/992/25 | Monocristalino |  | Carlos Jorge Araya Sanchez | 29044 | Manual
2423 | Módulo Fotovoltaico | ZNShine Solar | China | ZXM6-LD60-300 | 0.3 | 18.24 | 32.3 | 9.75 | 60 | 21 | 1658/992/25 | Monocristalino |  | Carlos Jorge Araya Sanchez | 29044 | Manual
2424 | Módulo Fotovoltaico | ZNShine Solar | China | ZXM6-LD60-305 | 0.305 | 18.54 | 32.6 | 9.85 | 60 | 21 | 1658/992/25 | Monocristalino |  | Carlos Jorge Araya Sanchez | 29044 | Manual
2425 | Módulo Fotovoltaico | ZNShine Solar | China | ZXM6-LD60-310 | 0.31 | 18.85 | 32.8 | 9.95 | 60 | 21 | 1658/992/25 | Monocristalino |  | Carlos Jorge Araya Sanchez | 29044 | Manual
2426 | Módulo Fotovoltaico | ZNShine Solar | China | ZXM6-TLD60-300 | 0.3 | 18.24 | 32.4 | 9.7 | 60 | 21 | 1658/992/25 | Monocristalino |  | Carlos Jorge Araya Sanchez | 29044 | Manual
2427 | Módulo Fotovoltaico | ZNShine Solar | China | ZXM6-TLD60-305 | 0.305 | 18.54 | 32.7 | 9.8 | 60 | 21 | 1658/992/25 | Monocristalino |  | Carlos Jorge Araya Sanchez | 29044 | Manual
2428 | Módulo Fotovoltaico | ZNShine Solar | China | ZXM6-TLD60-310 | 0.31 | 18.85 | 32.9 | 9.9 | 60 | 21 | 1658/992/25 | Monocristalino |  | Carlos Jorge Araya Sanchez | 29044 | Manual
2429 | Módulo Fotovoltaico | ZNShine Solar | China | ZXM6-LD72-340 | 0.34 | 17.33 | 38.2 | 9.42 | 72 | 25 | 1978/992/25 | Monocristalino |  | Carlos Jorge Araya Sanchez | 29044 | Manual
2430 | Módulo Fotovoltaico | ZNShine Solar | China | ZXM6-LD72-345 | 0.345 | 17.58 | 38.4 | 9.51 | 72 | 25 | 1978/992/25 | Monocristalino |  | Carlos Jorge Araya Sanchez | 29044 | Manual
2431 | Módulo Fotovoltaico | ZNShine Solar | China | ZXM6-LD72-350 | 0.35 | 17.84 | 38.6 | 9.57 | 72 | 25 | 1978/992/25 | Monocristalino |  | Carlos Jorge Araya Sanchez | 29044 | Manual
2432 | Módulo Fotovoltaico | ZNShine Solar | China | 2XM6-LD72-355 | 0.355 | 18.09 | 38.8 | 9.65 | 72 | 25 | 1978/992/25 | Monocristalino |  | Carlos Jorge Araya Sanchez | 29044 | Manual
2433 | Módulo Fotovoltaico | ZNShine Solar | China | ZXM6-LD72-360 | 0.36 | 18.35 | 39 | 9.8 | 72 | 25 | 1978/992/25 | Monocristalino |  | Carlos Jorge Araya Sanchez | 29044 | Manual
2434 | Módulo Fotovoltaico | ZNShine Solar | China | ZXM6-LD72-365 | 0.365 | 18.6 | 39.2 | 9.83 | 72 | 25 | 1978/992/25 | Monocristalino |  | Carlos Jorge Araya Sanchez | 29044 | Manual
2435 | Módulo Fotovoltaico | ZNShine Solar | China | ZXM6-LD72-370 | 0.37 | 18.86 | 39.4 | 9.9 | 72 | 25 | 1978/992/25 | Monocristalino |  | Carlos Jorge Araya Sanchez | 29044 | Manual
2436 | Módulo Fotovoltaico | ZNShine Solar | China | ZXM 6-LD72-375 | 0.375 | 19.11 | 39.6 | 9.97 | 72 | 25 | 1978/992/25 | Monocristalino |  | Carlos Jorge Araya Sanchez | 29044 | Manual
2437 | Módulo Fotovoltaico | ZNShine Solar | China | ZXM6-TLD72-360 | 0.36 | 18.35 | 39.1 | 9.74 | 72 | 25 | 1978/992/25 | Monocristalino |  | Carlos Jorge Araya Sanchez | 29044 | Manual
2438 | Módulo Fotovoltaico | ZNShine Solar | China | ZXM6-TLD72-365 | 0.365 | 18.6 | 39.3 | 9.78 | 72 | 25 | 1978/992/25 | Monocristalino |  | Carlos Jorge Araya Sanchez | 29044 | Manual
2439 | Módulo Fotovoltaico | ZNShine Solar | China | ZXM6-TLD72-370 | 0.37 | 18.86 | 39.5 | 9.85 | 72 | 25 | 1978/992/25 | Monocristalino |  | Carlos Jorge Araya Sanchez | 29044 | Manual
2440 | Módulo Fotovoltaico | FIVE STAR POWER | China | WXS-M60 300 A | 0.3 | 18.2 | 32.4 | 9.77 | 60 | 23 | 1658/992/6 | Monocristalino |  | Start SPA | 29045 | Manual
2441 | Módulo Fotovoltaico | FIVE STAR POWER | China | WXN-M60 330 A | 0.33 | 18.8 | 32.2 | 9.22 | 60 | 23 | 1658/992/6 | Monocristalino | BiFacial | Start SPA | 29045 | Manual
2442 | Módulo Fotovoltaico | FIVE STAR POWER | China | WXN-M72 390 A | 0.39 | 18.6 | 38.2 | 10.78 | 72 | 27 | 1924/992/6 | Monocristalino | BiFacial | Start SPA | 29045 | Manual
2443 | Módulo Fotovoltaico | HISUNAGE | China | HSG260-60P | 0.26 | 18.34 | 30.82 | 8.94 | 60 | 18 | 1640/992/35 | Policristalino |  | Ocaranza y Kopp LTDA | 29046 | Manual
2444 | Módulo Fotovoltaico | HISUNAGE | China | HSG270-60P | 0.27 | 18.86 | 30.9 | 9.22 | 60 | 18 | 1640/992/35 | Policristalino |  | Ocaranza y Kopp LTDA | 29046 | Manual
2445 | Módulo Fotovoltaico | HISUNAGE | China | HSG310-72P | 0.31 | 18.2 | 37.45 | 8.77 | 72 | 22 | 1956/992/40 | Policristalino |  | Ocaranza y Kopp LTDA | 29046 | Manual
2446 | Módulo Fotovoltaico | HISUNAGE | China | HSG320-72P | 0.32 | 18.62 | 37.62 | 9.03 | 72 | 22 | 1956/992/40 | Policristalino |  | Ocaranza y Kopp LTDA | 29046 | Manual
2447 | Módulo Fotovoltaico | HISUNAGE | China | HSG340-72P | 0.34 | 19.79 | 38.95 | 9.34 | 72 | 22 | 1956/992/40 | Policristalino |  | Ocaranza y Kopp LTDA | 29046 | Manual
2448 | Módulo Fotovoltaico | Risen solar technology | China | RSM60-6-300M | 0.3 | 18.3 | 32.65 | 9.75 | 60 | 18 | 1650/992/35 | Monocristalino |  | ESTEBAN GUIC Y CIA LTDA | 29109 | Plataforma
2449 | Módulo Fotovoltaico | Risen solar technology | China | RSM60-6-305M | 0.305 | 18.6 | 33 | 9.8 | 60 | 18 | 1650/992/35 | Monocristalino |  | ESTEBAN GUIC Y CIA LTDA | 29109 | Plataforma
2450 | Módulo Fotovoltaico | Risen solar technology | China | RSM60-6-310M | 0.31 | 18.9 | 33.35 | 9.85 | 60 | 18 | 1650/992/35 | Monocristalino |  | ESTEBAN GUIC Y CIA LTDA | 29109 | Plataforma
2451 | Módulo Fotovoltaico | Risen solar technology | China | RSM60-6-315M | 0.315 | 19.2 | 33.7 | 9.9 | 60 | 18 | 1650/992/35 | Monocristalino |  | ESTEBAN GUIC Y CIA LTDA | 29109 | Plataforma
2452 | Módulo Fotovoltaico | Risen solar technology | China | RSM72-6-365M | 0.365 | 18.8 | 39.25 | 9.85 | 72 | 22 | 1956/992/40 | Monocristalino |  | ESTEBAN GUIC Y CIA LTDA | 29104 | Plataforma
2453 | Módulo Fotovoltaico | Risen solar technology | China | RSM72-6-370M | 0.37 | 19.1 | 39.6 | 9.9 | 72 | 22 | 1956/992/40 | Monocristalino |  | ESTEBAN GUIC Y CIA LTDA | 29104 | Plataforma
2454 | Módulo Fotovoltaico | Risen solar technology | China | RSM72-6-375M | 0.375 | 19.3 | 39.95 | 9.95 | 72 | 22 | 1956/992/40 | Monocristalino |  | ESTEBAN GUIC Y CIA LTDA | 29104 | Plataforma
2455 | Módulo Fotovoltaico | Risen solar technology | China | RSM120-6-300M | 0.3 | 17.9 | 33 | 9.7 | 120 | 19 | 1685/992/35 | Monocristalino | Mono Perc/ Half Cell | ESTEBAN GUIC Y CIA LTDA | 29108 | Plataforma
2456 | Módulo Fotovoltaico | Risen solar technology | China | RSM120-6-305M | 0.305 | 18.2 | 33.2 | 9.8 | 120 | 19 | 1685/992/35 | Monocristalino | Mono Perc/ Half Cell | ESTEBAN GUIC Y CIA LTDA | 29108 | Plataforma
2457 | Módulo Fotovoltaico | Risen solar technology | China | RSM120-6-310M | 0.31 | 18.5 | 33.35 | 9.9 | 120 | 19 | 1685/992/35 | Monocristalino | Mono Perc/ Half Cell | ESTEBAN GUIC Y CIA LTDA | 29108 | Plataforma
2458 | Módulo Fotovoltaico | Risen solar technology | China | RSM120-6-315M | 0.315 | 18.8 | 33.55 | 10 | 120 | 19 | 1685/992/35 | Monocristalino | Mono Perc/ Half Cell | ESTEBAN GUIC Y CIA LTDA | 29108 | Plataforma
2459 | Módulo Fotovoltaico | Risen solar technology | China | RSM120-6-275P | 0.275 | 16.5 | 32 | 9.2 | 120 | 19 | 1685/992/35 | Policristalino | Half cell | ESTEBAN GUIC Y CIA LTDA | 29107 | Plataforma
2460 | Módulo Fotovoltaico | Risen solar technology | China | RSM120-6-280P | 0.28 | 16.8 | 32.2 | 9.3 | 120 | 19 | 1685/992/35 | Policristalino | Half cell | ESTEBAN GUIC Y CIA LTDA | 29107 | Plataforma
2461 | Módulo Fotovoltaico | Risen solar technology | China | RSM144-6-335P | 0.335 | 16.8 | 38.6 | 9.3 | 144 | 23 | 2010/992/40 | Policristalino | Half cell | ESTEBAN GUIC Y CIA LTDA | 29107 | Plataforma
2462 | Módulo Fotovoltaico | Risen solar technology | China | RSM144-6-340P | 0.340 | 17.1 | 38.7 | 9.4 | 144 | 23 | 2010/992/40 | Policristalino | Half cell | ESTEBAN GUIC Y CIA LTDA | 29107 | Plataforma
2463 | Módulo Fotovoltaico | Jinko Solar | China | JKM390M-72 | 0.390 | 19.67 | 41.1 | 10.12 | 72 | 22.5 | 1979/1002/40 | Monocristalino |  | JINKOSOLAR Chile SpA. | 29106 | Plataforma
2464 | Módulo Fotovoltaico | Jinko Solar | China | JKM395M-72 | 0.395 | 19.92 | 41.4 | 10.23 | 72 | 22.5 | 1979/1002/40 | Monocristalino |  | JINKOSOLAR Chile SpA. | 29106 | Plataforma
2465 | Módulo Fotovoltaico | NINGBO OSDA SOLAR | China | ODA330-36-P | 0.33 | 17 | 37.26 | 8.86 | 72 | 22.5 | 1956/992/40 | Policristalino |  | Lara y Compañía Ltda | 29111 | Plataforma
2466 | Módulo Fotovoltaico | Jinyuan Lighting | China | JY270P60 | 0.27 | 17.52 | 31.7 | 9.09 | 60 | 17.7 | 1640/992/35 | Policristalino |  | Ingeniería, Felipe Andrés Barahona Barahona EIRL | 29110 | Manual
2467 | Módulo Fotovoltaico | Jinyuan Lighting | China | JY330P72 | 0.33 | 17.52 | 37.8 | 9.14 | 72 | 21 | 1956/992/35 | Policristalino |  | Ingeniería, Felipe Andrés Barahona Barahona EIRL | 29110 | Manual
2468 | Módulo Fotovoltaico | Jinko Solar | China | JKM385M-72 | 0.385 | 19.42 | 40.8 | 9.92 | 72 | 22.5 | 1979/1002/40 | Monocristalino |  | JINKOSOLAR Chile SpA. | 29191 | Plataforma
2469 | Módulo Fotovoltaico | LONGI SOLAR | China | LR6-72HPH-370M | 0.370 | 18.5 | 40.2 | 9.79 | 144 | 23 | 2004/996/35 | Monocristalino |  | STC Sunbelt SpA. | 29190 | Plataforma
2470 | Módulo Fotovoltaico | LONGI SOLAR | China | LR6-72HPH-375M | 0.375 | 18.8 | 40.4 | 9.87 | 144 | 23 | 2004/996/35 | Monocristalino |  | STC Sunbelt SpA. | 29190 | Plataforma
2471 | Módulo Fotovoltaico | LONGI SOLAR | China | LR6-72HPH-380M | 0.380 | 19.0 | 40.6 | 9.96 | 144 | 23 | 2004/996/35 | Monocristalino |  | STC Sunbelt SpA. | 29190 | Plataforma
2472 | Módulo Fotovoltaico | LONGI SOLAR | China | LR6-72HPH-385M | 0.385 | 19.3 | 40.8 | 10.03 | 144 | 23 | 2004/996/35 | Monocristalino |  | STC Sunbelt SpA. | 29190 | Plataforma
2473 | Módulo Fotovoltaico | LONGI SOLAR | China | LR6-72HPH-390M | 0.390 | 19.5 | 41.0 | 10.12 | 144 | 23 | 2004/996/35 | Monocristalino |  | STC Sunbelt SpA. | 29190 | Plataforma
2474 | Módulo Fotovoltaico | LONGI SOLAR | China | LR6-72HPH-395M | 0.395 | 19.8 | 41.3 | 10.18 | 144 | 23 | 2004/996/35 | Monocristalino |  | STC Sunbelt SpA. | 29190 | Plataforma
2475 | Módulo Fotovoltaico | LONGI SOLAR | China | LR6-72BP-375M | 0.375 | 19.0 | 39.8 | 10.03 | 72 | 25.5 | 1977/996/30 | Monocristalino |  | STC Sunbelt SpA. | 29189 | Plataforma
2476 | Módulo Fotovoltaico | LONGI SOLAR | China | LR6-72BP-380M | 0.380 | 19.3 | 40.0 | 10.11 | 72 | 25.5 | 1977/996/30 | Monocristalino |  | STC Sunbelt SpA. | 29189 | Plataforma
2477 | Módulo Fotovoltaico | LONGI SOLAR | China | LR6-72HBD-365M | 0.365 | 18.1 | 39.6 | 9.72 | 144 | 25.5 | 2020/996/30 | Monocristalino |  | STC Sunbelt SpA. | 29188 | Plataforma
2478 | Módulo Fotovoltaico | LONGI SOLAR | China | LR6-72HBD-370M | 0.370 | 18.4 | 39.8 | 9.80 | 144 | 25.5 | 2020/996/30 | Monocristalino |  | STC Sunbelt SpA. | 29188 | Plataforma
2479 | Módulo Fotovoltaico | LONGI SOLAR | China | LR6-72HBD-375M | 0.375 | 18.6 | 40.0 | 9.87 | 144 | 25.5 | 2020/996/30 | Monocristalino |  | STC Sunbelt SpA. | 29188 | Plataforma
2480 | Módulo Fotovoltaico | LONGI SOLAR | China | LR6-72HBD-380M | 0.380 | 18.9 | 40.2 | 9.97 | 144 | 25.5 | 2020/996/30 | Monocristalino |  | STC Sunbelt SpA. | 29188 | Plataforma
2481 | Módulo Fotovoltaico | LONGI SOLAR | China | LR6-72HBD-385M | 0.385 | 19.1 | 40.4 | 10.03 | 144 | 25.5 | 2020/996/30 | Monocristalino |  | STC Sunbelt SpA. | 29188 | Plataforma
2482 | Módulo Fotovoltaico | Jinko Solar | China | JKM400M-72 | 0.400 | 20.17 | 41.7 | 10.36 | 72 | 22.5 | 1979/1002/40 | Monocristalino |  | JINKOSOLAR Chile SpA. | 29340 | Plataforma
2483 | Módulo Fotovoltaico | Fusen | China | FS320M-72 | 0.32 | 19 | 37 | 9.1 | 72 | 24 | 1960/990/40 | Monocristalino |  | Fusen Solar | 29371 | Manual
2484 | Módulo Fotovoltaico | Fusen | China | FS325M-72 | 0.325 | 19 | 37.1 | 9.15 | 72 | 24 | 1960/990/40 | Monocristalino |  | Fusen Solar | 29371 | Manual
2485 | Módulo Fotovoltaico | Fusen | China | FS330M-72 | 0.33 | 19 | 37.3 | 9.19 | 72 | 24 | 1960/990/40 | Monocristalino |  | Fusen Solar | 29371 | Manual
2486 | Módulo Fotovoltaico | Fusen | China | FS265P-60 | 0.265 | 18 | 30.8 | 9.25 | 60 | 18.5 | 1640/990/35 | Policristalino |  | Fusen Solar | 29371 | Manual
2487 | Módulo Fotovoltaico | Fusen | China | FS270P-60 | 0.27 | 18 | 30.9 | 9.33 | 60 | 18.5 | 1640/990/35 | Policristalino |  | Fusen Solar | 29371 | Manual
2488 | Módulo Fotovoltaico | Fusen | China | FS275P-60 | 0.275 | 18 | 31.1 | 9.4 | 60 | 18.5 | 1640/990/35 | Policristalino |  | Fusen Solar | 29371 | Manual
2489 | Módulo Fotovoltaico | Fusen | China | FS315P-72 | 0.315 | 18 | 36.8 | 9.02 | 72 | 24 | 1960/990/40 | Policristalino |  | Fusen Solar | 29371 | Manual
2490 | Módulo Fotovoltaico | Fusen | China | FS320P-72 | 0.32 | 18 | 37.1 | 9.15 | 72 | 24 | 1960/990/40 | Policristalino |  | Fusen Solar | 29371 | Manual
2491 | Módulo Fotovoltaico | Fusen | China | FS325P-72 | 0.325 | 18 | 37.3 | 9.26 | 72 | 24 | 1960/990/40 | Policristalino |  | Fusen Solar | 29371 | Manual
2492 | Módulo Fotovoltaico | Fusen | China | FS330P-72 | 0.33 | 18 | 37.5 | 9.31 | 72 | 24 | 1960/990/40 | Policristalino |  | Fusen Solar | 29371 | Manual
2493 | Módulo Fotovoltaico | Fusen | China | FS275M-60 | 0.275 | 19 | 31.5 | 9.19 | 60 | 18.5 | 1640/990/35 | Monocristalino |  | Fusen Solar | 29371 | Manual
2494 | Módulo Fotovoltaico | DAH Solar | China | DHM72-365 | 0.365 | 18.83 | 39.1 | 9.82 | 72 | 22.5 | 1956/991/40 | Monocristalino |  | Importadora Asia Pacifico Ltda | 29549 | Manual
2495 | Módulo Fotovoltaico | DAH Solar | China | DHM72-370 | 0.37 | 19.08 | 39.3 | 9.91 | 72 | 22.5 | 1956/991/40 | Monocristalino |  | Importadora Asia Pacifico Ltda | 29549 | Manual
2496 | Módulo Fotovoltaico | Eco Delta Power | China | ECO-270P | 0.27 | 16.5 | 28.7 | 7.41 | 60 | 18 | 1650/992/35 | Policristalino |  | TELECOMUNICACIONES Y SERVICIOS CONOSUR LTDA | 29546 | Manual
2497 | Módulo Fotovoltaico | Eco Delta Power | China | ECO-275P | 0.275 | 16.8 | 29 | 7.47 | 60 | 18 | 1650/992/35 | Policristalino |  | TELECOMUNICACIONES Y SERVICIOS CONOSUR LTDA | 29546 | Manual
2498 | Módulo Fotovoltaico | Eco Delta Power | China | ECO-280P | 0.28 | 17.1 | 29.2 | 7.55 | 60 | 18 | 1650/992/35 | Policristalino |  | TELECOMUNICACIONES Y SERVICIOS CONOSUR LTDA | 29546 | Manual
2499 | Módulo Fotovoltaico | Eco Delta Power | China | ECO-285P | 0.285 | 17.4 | 29.4 | 7.63 | 60 | 18 | 1650/992/35 | Policristalino |  | TELECOMUNICACIONES Y SERVICIOS CONOSUR LTDA | 29546 | Manual
2500 | Módulo Fotovoltaico | Eco Delta Power | China | ECO-325P | 0.325 | 16.8 | 34.5 | 7.47 | 72 | 22.6 | 1960/992/40 | Policristalino |  | TELECOMUNICACIONES Y SERVICIOS CONOSUR LTDA | 29546 | Manual
2501 | Módulo Fotovoltaico | Eco Delta Power | China | ECO-330P | 0.33 | 17 | 34.6 | 7.57 | 72 | 22.6 | 1960/992/40 | Policristalino |  | TELECOMUNICACIONES Y SERVICIOS CONOSUR LTDA | 29546 | Manual
2502 | Módulo Fotovoltaico | Eco Delta Power | China | ECO-335P | 0.335 | 17.3 | 34.9 | 7.58 | 72 | 22.6 | 1960/992/40 | Policristalino |  | TELECOMUNICACIONES Y SERVICIOS CONOSUR LTDA | 29546 | Manual
2503 | Módulo Fotovoltaico | Eco Delta Power | China | ECO-340P | 0.34 | 17.5 | 35 | 7.6 | 72 | 22.6 | 1960/992/40 | Policristalino |  | TELECOMUNICACIONES Y SERVICIOS CONOSUR LTDA | 29546 | Manual
2504 | Módulo Fotovoltaico | Eco Delta Power | China | ECO-290M | 0.29 | 17.7 | 29.9 | 7.67 | 60 | 18 | 1650/992/35 | Monocristalino |  | TELECOMUNICACIONES Y SERVICIOS CONOSUR LTDA | 29546 | Manual
2505 | Módulo Fotovoltaico | Eco Delta Power | China | ECO-295M | 0.295 | 18 | 30.2 | 7.71 | 60 | 18 | 1650/992/35 | Monocristalino |  | TELECOMUNICACIONES Y SERVICIOS CONOSUR LTDA | 29546 | Manual
2506 | Módulo Fotovoltaico | Eco Delta Power | China | ECO-300M | 0.3 | 18.3 | 30.4 | 7.78 | 60 | 18 | 1650/992/35 | Monocristalino |  | TELECOMUNICACIONES Y SERVICIOS CONOSUR LTDA | 29546 | Manual
2507 | Módulo Fotovoltaico | Eco Delta Power | China | ECO-305M | 0.305 | 18.6 | 30.6 | 7.84 | 60 | 18 | 1650/992/35 | Monocristalino |  | TELECOMUNICACIONES Y SERVICIOS CONOSUR LTDA | 29546 | Manual
2508 | Módulo Fotovoltaico | Eco Delta Power | China | ECO-310M | 0.31 | 18.9 | 30.9 | 7.91 | 60 | 18 | 1650/992/35 | Monocristalino |  | TELECOMUNICACIONES Y SERVICIOS CONOSUR LTDA | 29546 | Manual
2509 | Módulo Fotovoltaico | Eco Delta Power | China | ECO-350M | 0.35 | 18 | 35.6 | 7.75 | 72 | 22.6 | 1960/992/40 | Monocristalino |  | TELECOMUNICACIONES Y SERVICIOS CONOSUR LTDA | 29546 | Manual
2510 | Módulo Fotovoltaico | Eco Delta Power | China | ECO-355M | 0.355 | 18.3 | 35.8 | 7.82 | 72 | 22.6 | 1960/992/40 | Monocristalino |  | TELECOMUNICACIONES Y SERVICIOS CONOSUR LTDA | 29546 | Manual
2511 | Módulo Fotovoltaico | PEIMAR | China | SG340P | 0.340 | 17.51 | 36.7 | 9.9 | 72 | 22.5 | 1957/992/40 | Policristalino |  | Cosmoplas S.A. | 29548 | Plataforma
2512 | Módulo Fotovoltaico | CHINA SUNERGY | China | CSUN285-60P | 0.285 | 17.55 | 31.61 | 9.47 | 60 | 17.5 | 1640/990/35 | Policristalino |  | Punto solar EIRL | 29547 | Plataforma
2513 | Módulo Fotovoltaico | CHINA SUNERGY | China | CSUN340-72P | 0.340 | 17.56 | 38.16 | 9.39 | 72 | 21.5 | 1956/990/40 | Policristalino |  | Punto solar EIRL | 29547 | Plataforma
2514 | Módulo Fotovoltaico | Sonnenstrom Fabrik | China | Excellent Glass/Glass P60 - Balance | 0.265 | 15,60 | 30,80 | 9,27 | 60 | 22 | 1000/1700/35 | Policristalino |  | Vivest Energías Renovables | 29607 | Manual
2515 | Módulo Fotovoltaico | Sonnenstrom Fabrik | China | Excellent Glass/Glass P60 - Balance | 0.27 | 15,90 | 31,03 | 9,36 | 60 | 22 | 1000/1700/35 | Policristalino |  | Vivest Energías Renovables | 29607 | Manual
2516 | Módulo Fotovoltaico | Sonnenstrom Fabrik | China | Excellent Glass/Glass P60 - Balance | 0.275 | 16,20 | 31,26 | 9,44 | 60 | 22 | 1000/1700/35 | Policristalino |  | Vivest Energías Renovables | 29607 | Manual
2517 | Módulo Fotovoltaico | Sonnenstrom Fabrik | China | Excellent Glass/Glass P60- Smart | 0.265 | 15,60 | 30,80 | 9,27 | 60 | 22 | 1000/1700/35 | Policristalino |  | Vivest Energías Renovables | 29607 | Manual
2518 | Módulo Fotovoltaico | Sonnenstrom Fabrik | China | Excellent Glass/Glass P60 - Smart | 0.27 | 15,90 | 31,03 | 9,36 | 60 | 22 | 1000/1700/35 | Policristalino |  | Vivest Energías Renovables | 29607 | Manual
2519 | Módulo Fotovoltaico | Sonnenstrom Fabrik | China | Excellent Glass/Glass P60 - Smart | 0.275 | 16,20 | 31,26 | 9,44 | 60 | 22 | 1000/1700/35 | Policristalino |  | Vivest Energías Renovables | 29607 | Manual
2520 | Módulo Fotovoltaico | Sonnenstrom Fabrik | China | Excellent Glass/Glass P60 - Black | 0.265 | 15,60 | 30,80 | 9,27 | 60 | 22 | 1000/1700/35 | Policristalino |  | Vivest Energías Renovables | 29607 | Manual
2521 | Módulo Fotovoltaico | Sonnenstrom Fabrik | China | Excellent Glass/Glass P60 - Black | 0.27 | 15,90 | 31,03 | 9,36 | 60 | 22 | 1000/1700/35 | Policristalino |  | Vivest Energías Renovables | 29607 | Manual
2522 | Módulo Fotovoltaico | Sonnenstrom Fabrik | China | Excellent Glass/Glass P60 - Black | 0.275 | 16,20 | 31,26 | 9,44 | 60 | 22 | 1000/1700/35 | Policristalino |  | Vivest Energías Renovables | 29607 | Manual
2523 | Módulo Fotovoltaico | Sonnenstrom Fabrik | China | Excellent Glass/Glass M60 - Balance | 0.275 | 16,20 | 31,27 | 9,37 | 60 | 22 | 1000/1700/35 | Monocristalino |  | Vivest Energías Renovables | 29607 | Manual
2524 | Módulo Fotovoltaico | Sonnenstrom Fabrik | China | Excellent Glass/Glass M60 - Balance | 0.28 | 16,50 | 31,64 | 9,46 | 60 | 22 | 1000/1700/35 | Monocristalino |  | Vivest Energías Renovables | 29607 | Manual
2525 | Módulo Fotovoltaico | Sonnenstrom Fabrik | China | Excellent Glass/Glass M60 - Balance | 0.285 | 16,80 | 32,01 | 9,54 | 60 | 22 | 1000/1700/35 | Monocristalino |  | Vivest Energías Renovables | 29607 | Manual
2526 | Módulo Fotovoltaico | Sonnenstrom Fabrik | China | Excellent Glass/Glass M60 - Smart | 0.275 | 16,20 | 31,27 | 9,37 | 60 | 22 | 1000/1700/35 | Monocristalino |  | Vivest Energías Renovables | 29607 | Manual
2527 | Módulo Fotovoltaico | Sonnenstrom Fabrik | China | Excellent Glass/Glass M60 - Smart | 0.28 | 16,50 | 31,64 | 9,46 | 60 | 22 | 1000/1700/35 | Monocristalino |  | Vivest Energías Renovables | 29607 | Manual
2528 | Módulo Fotovoltaico | Sonnenstrom Fabrik | China | Excellent Glass/Glass M60 - Smart | 0.285 | 16,80 | 32,01 | 9,54 | 60 | 22 | 1000/1700/35 | Monocristalino |  | Vivest Energías Renovables | 29607 | Manual
2529 | Módulo Fotovoltaico | Sonnenstrom Fabrik | China | Excellent Glass/Glass M60 - Black | 0.275 | 16,20 | 31,27 | 9,37 | 60 | 22 | 1000/1700/35 | Monocristalino |  | Vivest Energías Renovables | 29607 | Manual
2530 | Módulo Fotovoltaico | Sonnenstrom Fabrik | China | Excellent Glass/Glass M60 - Black | 0.28 | 16,50 | 31,64 | 9,46 | 60 | 22 | 1000/1700/35 | Monocristalino |  | Vivest Energías Renovables | 29607 | Manual
2531 | Módulo Fotovoltaico | Sonnenstrom Fabrik | China | Excellent Glass/Glass M60 - Black | 0.285 | 16,80 | 32,01 | 9,54 | 60 | 22 | 1000/1700/35 | Monocristalino |  | Vivest Energías Renovables | 29607 | Manual
2532 | Módulo Fotovoltaico | Sonnenstrom Fabrik | China | Excellent Glass/Glass PERC 60- Balance | 0.29 | 17,10 | 32,26 | 9,58 | 60 | 22 | 1000/1700/35 | Monocristalino |  | Vivest Energías Renovables | 29607 | Manual
2533 | Módulo Fotovoltaico | Sonnenstrom Fabrik | China | Excellent Glass/Glass PERC 60- Balance | 0.295 | 17,40 | 32,52 | 9,66 | 60 | 22 | 1000/1700/35 | Monocristalino |  | Vivest Energías Renovables | 29607 | Manual
2534 | Módulo Fotovoltaico | Sonnenstrom Fabrik | China | Excellent Glass/Glass PERC 60- Balance | 0.3 | 17,60 | 32,72 | 9,76 | 60 | 22 | 1000/1700/35 | Monocristalino |  | Vivest Energías Renovables | 29607 | Manual
2535 | Módulo Fotovoltaico | Sonnenstrom Fabrik | China | Excellent Glass/Glass PERC 60- Smart | 0.29 | 17,10 | 32,26 | 9,58 | 60 | 22 | 1000/1700/35 | Monocristalino |  | Vivest Energías Renovables | 29607 | Manual
2536 | Módulo Fotovoltaico | Sonnenstrom Fabrik | China | Excellent Glass/Glass PERC 60- Smart | 0.295 | 17,40 | 32,52 | 9,66 | 60 | 22 | 1000/1700/35 | Monocristalino |  | Vivest Energías Renovables | 29607 | Manual
2537 | Módulo Fotovoltaico | Sonnenstrom Fabrik | China | Excellent Glass/Glass PERC 60- Smart | 0.3 | 17,60 | 32,72 | 9,76 | 60 | 22 | 1000/1700/35 | Monocristalino |  | Vivest Energías Renovables | 29607 | Manual
2538 | Módulo Fotovoltaico | Sonnenstrom Fabrik | China | Excel lent Glass/Glass PERC 60- Black | 0.29 | 17,10 | 32,26 | 9,58 | 60 | 22 | 1000/1700/35 | Monocristalino |  | Vivest Energías Renovables | 29607 | Manual
2539 | Módulo Fotovoltaico | Sonnenstrom Fabrik | China | Excellent Glass/Glass PERC 60- Black | 0.295 | 17.4 | 32,52 | 9,66 | 60 | 22 | 1000/1700/35 | Monocristalino |  | Vivest Energías Renovables | 29607 | Manual
2540 | Módulo Fotovoltaico | Sonnenstrom Fabrik | China | Excellent Glass/Glass PERC 60- Black | 0.3 | 17,60 | 32,72 | 9,76 | 60 | 22 | 1000/1700/35 | Monocristalino |  | Vivest Energías Renovables | 29607 | Manual
2541 | Módulo Fotovoltaico | Sonnenstrom Fabrik | China | Excellent Glass/Glass P60 - Balance frameless | 0.265 | 15,80 | 30,8 | 9,27 | 60 | 20 | 993/1693/28 | Policristalino |  | Vivest Energías Renovables | 29607 | Manual
2542 | Módulo Fotovoltaico | Sonnenstrom Fabrik | China | Excellent Glass/Glass P60 - Balance frameless | 0.27 | 16,10 | 31,03 | 9,36 | 60 | 20 | 993/1693/28 | Policristalino |  | Vivest Energías Renovables | 29607 | Manual
2543 | Módulo Fotovoltaico | Sonnenstrom Fabrik | China | Excellent Glass/Glass P60 - Balance frameless | 0.275 | 16,40 | 31,26 | 9,44 | 60 | 20 | 993/1693/28 | Policristalino |  | Vivest Energías Renovables | 29607 | Manual
2544 | Módulo Fotovoltaico | Sonnenstrom Fabrik | China | Excellent Glass/Glass P60 - Smart frameless | 0.265 | 15,80 | 30,8 | 9,27 | 60 | 20 | 993/1693/28 | Policristalino |  | Vivest Energías Renovables | 29607 | Manual
2545 | Módulo Fotovoltaico | Sonnenstrom Fabrik | China | Excellent Glass/Glass P60 - Smart frameless | 0.27 | 16,10 | 31,03 | 9,36 | 60 | 20 | 993/1693/28 | Policristalino |  | Vivest Energías Renovables | 29607 | Manual
2546 | Módulo Fotovoltaico | Sonnenstrom Fabrik | China | Excellent Glass/Glass P60 - Smart frameless | 0.275 | 16,40 | 31,26 | 9,44 | 60 | 20 | 993/1693/28 | Policristalino |  | Vivest Energías Renovables | 29607 | Manual
2547 | Módulo Fotovoltaico | Sonnenstrom Fabrik | China | Excellent Glass/Glass P60- Black frameless | 0.265 | 15,80 | 30,8 | 9,27 | 60 | 20 | 993/1693/28 | Policristalino |  | Vivest Energías Renovables | 29607 | Manual
2548 | Módulo Fotovoltaico | Sonnenstrom Fabrik | China | Excellent Glass/Glass P60 - Black frameless | 0.27 | 16,10 | 31,03 | 9,36 | 60 | 20 | 993/1693/28 | Policristalino |  | Vivest Energías Renovables | 29607 | Manual
2549 | Módulo Fotovoltaico | Sonnenstrom Fabrik | China | Excellent Glass/Glass P60- Black frameless | 0.275 | 16.4 | 31,26 | 9,44 | 60 | 20 | 993/1693/28 | Policristalino |  | Vivest Energías Renovables | 29607 | Manual
2550 | Módulo Fotovoltaico | Sonnenstrom Fabrik | China | Excellent Glass/Glass M60 - Balance frameless | 0.275 | 16,40 | 31,27 | 9,37 | 60 | 20 | 993/1693/28 | Monocristalino |  | Vivest Energías Renovables | 29607 | Manual
2551 | Módulo Fotovoltaico | Sonnenstrom Fabrik | China | Excellent Glass/Glass M60 - Balance frameless | 0.28 | 16,70 | 31,64 | 9,46 | 60 | 20 | 993/1693/28 | Monocristalino |  | Vivest Energías Renovables | 29607 | Manual
2552 | Módulo Fotovoltaico | Sonnenstrom Fabrik | China | Excellent Glass/Glass M60 - Balance frameless | 0.285 | 17,00 | 32,01 | 9,54 | 60 | 20 | 993/1693/28 | Monocristalino |  | Vivest Energías Renovables | 29607 | Manual
2553 | Módulo Fotovoltaico | Sonnenstrom Fabrik | China | Excellent Glass/Glass M60 - Smart frameless | 0.275 | 16,40 | 31,27 | 9,37 | 60 | 20 | 993/1693/28 | Monocristalino |  | Vivest Energías Renovables | 29607 | Manual
2554 | Módulo Fotovoltaico | Sonnenstrom Fabrik | China | Excellent Glass/Glass M60 - Smart frameless | 0.28 | 16,70 | 31,64 | 9,46 | 60 | 20 | 993/1693/28 | Monocristalino |  | Vivest Energías Renovables | 29607 | Manual
2555 | Módulo Fotovoltaico | Sonnenstrom Fabrik | China | Excellent Glass/Glass M60 - Smart frameless | 0.285 | 17,00 | 32,01 | 9,54 | 60 | 20 | 993/1693/28 | Monocristalino |  | Vivest Energías Renovables | 29607 | Manual
2556 | Módulo Fotovoltaico | Sonnenstrom Fabrik | China | Excellent Glass/Glass M60 - Black frameless | 0.275 | 16,40 | 31,27 | 9,37 | 60 | 20 | 993/1693/28 | Monocristalino |  | Vivest Energías Renovables | 29607 | Manual
2557 | Módulo Fotovoltaico | Sonnenstrom Fabrik | China | Excellent Glass/Glass M60 - Black frameless | 0.28 | 16,70 | 31,64 | 9,46 | 60 | 20 | 993/1693/28 | Monocristalino |  | Vivest Energías Renovables | 29607 | Manual
2558 | Módulo Fotovoltaico | Sonnenstrom Fabrik | China | Excellent Glass/Glass M60 - Black frameless | 0.285 | 17,00 | 32,01 | 9,54 | 60 | 20 | 993/1693/28 | Monocristalino |  | Vivest Energías Renovables | 29607 | Manual
2559 | Módulo Fotovoltaico | Sonnenstrom Fabrik | China | Excellent Glass/Glass PERC 60- Balance frameless | 0.29 | 17,30 | 32,26 | 9,58 | 60 | 20 | 993/1693/28 | Monocristalino |  | Vivest Energías Renovables | 29607 | Manual
2560 | Módulo Fotovoltaico | Sonnenstrom Fabrik | China | Excellent Glass/Glass PERC 60- Balance frameless | 0.295 | 17,50 | 32,52 | 9,66 | 60 | 20 | 993/1693/28 | Monocristalino |  | Vivest Energías Renovables | 29607 | Manual
2561 | Módulo Fotovoltaico | Sonnenstrom Fabrik | China | Excellent Glass/Glass PERC 60- Balance frameless | 0.3 | 17,80 | 32,72 | 9,76 | 60 | 20 | 993/1693/28 | Monocristalino |  | Vivest Energías Renovables | 29607 | Manual
2562 | Módulo Fotovoltaico | Sonnenstrom Fabrik | China | Excellent Glass/Glass PERC 60- Smart frameless | 0.29 | 17,30 | 32,26 | 9,58 | 60 | 20 | 993/1693/28 | Monocristalino |  | Vivest Energías Renovables | 29607 | Manual
2563 | Módulo Fotovoltaico | Sonnenstrom Fabrik | China | Excellent Glass/Glass PERC 60- Smart frameless | 0.295 | 17,50 | 32,52 | 9,66 | 60 | 20 | 993/1693/28 | Monocristalino |  | Vivest Energías Renovables | 29607 | Manual
2564 | Módulo Fotovoltaico | Sonnenstrom Fabrik | China | Excellent Glass/Glass PERC 60- Smart frameless | 0.3 | 17,80 | 32,72 | 9,76 | 60 | 20 | 993/1693/28 | Monocristalino |  | Vivest Energías Renovables | 29607 | Manual
2565 | Módulo Fotovoltaico | Sonnenstrom Fabrik | China | Excellent Glass/Glass PERC 60- Black frameless | 0.29 | 17,30 | 32,26 | 9,58 | 60 | 20 | 993/1693/28 | Monocristalino |  | Vivest Energías Renovables | 29607 | Manual
2566 | Módulo Fotovoltaico | Sonnenstrom Fabrik | China | Excellent Glass/Glass PERC 60- Black frameless | 0.295 | 17,50 | 32,52 | 9,66 | 60 | 20 | 993/1693/28 | Monocristalino |  | Vivest Energías Renovables | 29607 | Manual
2567 | Módulo Fotovoltaico | Sonnenstrom Fabrik | China | Excellent Glass/Glass PERC 60- Black frameless | 0.3 | 17,80 | 32,72 | 9,76 | 60 | 20 | 993/1693/28 | Monocristalino |  | Vivest Energías Renovables | 29607 | Manual
2568 | Módulo Fotovoltaico | Sonnenstrom Fabrik | China | Excellent Glass/Glass P72 - Balance | 0.315 | 15,80 | 37,18 | 9,01 | 72 | 26,5 | 1000/2000/40 | Policristalino |  | Vivest Energías Renovables | 29607 | Manual
2569 | Módulo Fotovoltaico | Sonnenstrom Fabrik | China | Excellent Glass/Glass P72 - Balance | 0.32 | 16,00 | 37,42 | 9,10 | 72 | 26,5 | 1000/2000/40 | Policristalino |  | Vivest Energías Renovables | 29607 | Manual
2570 | Módulo Fotovoltaico | Sonnenstrom Fabrik | China | Excellent Glass/Glass P72 - Balance | 0.325 | 16,30 | 37,65 | 9,18 | 72 | 26,5 | 1000/2000/35 | Policristalino |  | Vivest Energías Renovables | 29607 | Manual
2571 | Módulo Fotovoltaico | Sonnenstrom Fabrik | China | Excellent Glass/Glass P72 - Smart | 0.315 | 15,80 | 37,18 | 9,01 | 72 | 26,5 | 1000/2000/40 | Policristalino |  | Vivest Energías Renovables | 29607 | Manual
2572 | Módulo Fotovoltaico | Sonnenstrom Fabrik | China | Excellent Glass/Glass P72 - Smart | 0.32 | 16,00 | 37,42 | 9,10 | 72 | 26,5 | 1000/2000/40 | Policristalino |  | Vivest Energías Renovables | 29607 | Manual
2573 | Módulo Fotovoltaico | Sonnenstrom Fabrik | China | Excellent Glass/Glass P72 - Smart | 0.325 | 16,30 | 37,65 | 9,18 | 72 | 26,5 | 1000/2000/35 | Policristalino |  | Vivest Energías Renovables | 29607 | Manual
2574 | Módulo Fotovoltaico | Sonnenstrom Fabrik | China | Excellent Glass/Glass P72 - Black | 0.315 | 15,80 | 37,18 | 9,01 | 72 | 26,5 | 1000/2000/40 | Policristalino |  | Vivest Energías Renovables | 29607 | Manual
2575 | Módulo Fotovoltaico | Sonnenstrom Fabrik | China | Excellent Glass/Glass P72 - Black | 0.32 | 16,00 | 37,42 | 9,10 | 72 | 26,5 | 1000/2000/40 | Policristalino |  | Vivest Energías Renovables | 29607 | Manual
2576 | Módulo Fotovoltaico | Sonnenstrom Fabrik | China | Excellent Glass/Glass P72 - Black | 0.325 | 16,30 | 37.65 | 9,18 | 72 | 26,5 | 1000/2000/35 | Policristalino |  | Vivest Energías Renovables | 29607 | Manual
2577 | Módulo Fotovoltaico | Sonnenstrom Fabrik | China | Excellent Glass/Glass M72 - Balance | 0.335 | 16,80 | 37,47 | 9,41 | 72 | 26,5 | 1000/2000/40 | Monocristalino |  | Vivest Energías Renovables | 29607 | Manual
2578 | Módulo Fotovoltaico | Sonnenstrom Fabrik | China | Excellent Glass/Glass M72 - Balance | 0.34 | 17,00 | 37,54 | 9,50 | 72 | 26,5 | 1000/2000/40 | Monocristalino |  | Vivest Energías Renovables | 29607 | Manual
2579 | Módulo Fotovoltaico | Sonnenstrom Fabrik | China | Excellent Glass/Glass M72 - Balance | 0.345 | 17,30 | 37,6 | 9,58 | 72 | 26,5 | 1000/2000/35 | Monocristalino |  | Vivest Energías Renovables | 29607 | Manual
2580 | Módulo Fotovoltaico | Sonnenstrom Fabrik | China | Excellent Glass/Glass M72 - Smart | 0.335 | 16,80 | 37,47 | 9,41 | 72 | 26,5 | 1000/2000/40 | Monocristalino |  | Vivest Energías Renovables | 29607 | Manual
2581 | Módulo Fotovoltaico | Sonnenstrom Fabrik | China | Excellent Glass/Glass M72 - Smart | 0.34 | 17,00 | 37,54 | 9,50 | 72 | 26,5 | 1000/2000/40 | Monocristalino |  | Vivest Energías Renovables | 29607 | Manual
2582 | Módulo Fotovoltaico | Sonnenstrom Fabrik | China | Excellent Glass/Glass M72 - Smart | 0.345 | 17,30 | 37,6 | 9,58 | 72 | 26,5 | 1000/2000/35 | Monocristalino |  | Vivest Energías Renovables | 29607 | Manual
2583 | Módulo Fotovoltaico | Sonnenstrom Fabrik | China | Excellent Glass/Glass M72 - Black | 0.335 | 16,80 | 37,47 | 9,41 | 72 | 26,5 | 1000/2000/40 | Monocristalino |  | Vivest Energías Renovables | 29607 | Manual
2584 | Módulo Fotovoltaico | Sonnenstrom Fabrik | China | Excellent Glass/Glass M72 - Black | 0.34 | 17,00 | 37,54 | 9,50 | 72 | 26,5 | 1000/2000/40 | Monocristalino |  | Vivest Energías Renovables | 29607 | Manual
2585 | Módulo Fotovoltaico | Sonnenstrom Fabrik | China | Excellent Glass/Glass M72 - Black | 0.345 | 17,30 | 37,6 | 9,58 | 72 | 26,5 | 1000/2000/35 | Monocristalino |  | Vivest Energías Renovables | 29607 | Manual
2586 | Módulo Fotovoltaico | Sonnenstrom Fabrik | China | Excellent Glass/Glass PERC 72- Balance | 0.36 | 18,00 | 39,27 | 9,79 | 72 | 26,5 | 1000/2000/40 | Monocristalino |  | Vivest Energías Renovables | 29607 | Manual
2587 | Módulo Fotovoltaico | Sonnenstrom Fabrik | China | Excellent Glass/Glass PERC 72- Smart | 0.36 | 18,00 | 39,27 | 9,79 | 72 | 26,5 | 1000/2000/40 | Monocristalino |  | Vivest Energías Renovables | 29607 | Manual
2588 | Módulo Fotovoltaico | Sonnenstrom Fabrik | China | Excellent Glass/Glass PERC 72- Black | 0.36 | 18,00 | 39,27 | 9,79 | 72 | 26,5 | 1000/2000/40 | Monocristalino |  | Vivest Energías Renovables | 29607 | Manual
2589 | Módulo Fotovoltaico | Sonnenstrom Fabrik | China | Integration Glass/Glass PERC 60 | 0.29 | 16,20 | 32,26 | 9,58 | 60 | 22 | 1025/1743/35 | Monocristalino |  | Vivest Energías Renovables | 29607 | Manual
2590 | Módulo Fotovoltaico | Sonnenstrom Fabrik | China | Integration Glass/Glass PERC 60 | 0.295 | 16,50 | 32,52 | 9,66 | 60 | 22 | 1025/1743/35 | Monocristalino |  | Vivest Energías Renovables | 29607 | Manual
2591 | Módulo Fotovoltaico | Sonnenstrom Fabrik | China | Integration Glass/Glass PERC 60 | 0.3 | 16,80 | 32,72 | 9,76 | 60 | 22 | 1025/1743/35 | Monocristalino |  | Vivest Energías Renovables | 29607 | Manual
2592 | Módulo Fotovoltaico | Sonnenstrom Fabrik | China | Integration Glass/Glass PERC 54 | 0.265 | 16,20 | 29,26 | 9,64 | 54 | 20 | 1025/1593/35 | Monocristalino |  | Vivest Energías Renovables | 29607 | Manual
2593 | Módulo Fotovoltaico | Sonnenstrom Fabrik | China | Integration Glass/Glass PERC 48 | 0.235 | 16,10 | 26,01 | 9,62 | 48 | 18 | 1025/1423/35 | Monocristalino |  | Vivest Energías Renovables | 29607 | Manual
2594 | Módulo Fotovoltaico | Sonnenstrom Fabrik | China | Excellent Glass/Glass M48 - Brilliant | 0.215 | 12,60 | 25,05 | 9,27 | 48 | 22 | 1000/1700/35 | Monocristalino |  | Vivest Energías Renovables | 29607 | Manual
2595 | Módulo Fotovoltaico | Sonnenstrom Fabrik | China | Excellent Glass/Glass PERC 48- Brilliant | 0.235 | 13,80 | 26,01 | 9,62 | 48 | 22 | 1000/1700/35 | Monocristalino |  | Vivest Energías Renovables | 29607 | Manual
2596 | Módulo Fotovoltaico | Sonnenstrom Fabrik | China | Excellent Glass/Glass PERC 54- Brilliant | 0.265 | 15,60 | 29,26 | 9,64 | 54 | 22 | 1000/1700/35 | Monocristalino |  | Vivest Energías Renovables | 29607 | Manual
2597 | Módulo Fotovoltaico | Sonnenstrom Fabrik | China | Excellent Glass/Glass M48 - Brilliant frameless | 0.215 | 12,80 | 25,05 | 9,27 | 48 | 20 | 993/1693/28 | Monocristalino |  | Vivest Energías Renovables | 29607 | Manual
2598 | Módulo Fotovoltaico | Sonnenstrom Fabrik | China | Excellent Glass/Glass PERC 48- Brilliant frameless | 0.235 | 14,00 | 26,01 | 9,62 | 48 | 20 | 993/1693/28 | Monocristalino |  | Vivest Energías Renovables | 29607 | Manual
2599 | Módulo Fotovoltaico | Sonnenstrom Fabrik | China | Excellent Glass/Glass PERC 54- Brilliant frameless | 0.265 | 15,80 | 29,26 | 9,64 | 54 | 20 | 993/1693/28 | Monocristalino |  | Vivest Energías Renovables | 29607 | Manual
2600 | Módulo Fotovoltaico | Sonnenstrom Fabrik | China | Excellent P60- Smart | 0.265 | 15,60 | 30,8 | 9,27 | 60 | 19 | 1000/1700/35 | Policristalino |  | Vivest Energías Renovables | 29607 | Manual
2601 | Módulo Fotovoltaico | Sonnenstrom Fabrik | China | Excellent P60- Smart | 0.27 | 15,90 | 31,03 | 9,36 | 60 | 19 | 1000/1700/35 | Policristalino |  | Vivest Energías Renovables | 29607 | Manual
2602 | Módulo Fotovoltaico | Sonnenstrom Fabrik | China | Excellent P60- Smart | 0.275 | 16,20 | 31,26 | 9,44 | 60 | 19 | 1000/1700/35 | Policristalino |  | Vivest Energías Renovables | 29607 | Manual
2603 | Módulo Fotovoltaico | Sonnenstrom Fabrik | China | Excellent P60- Black | 0.265 | 15,60 | 30,8 | 9,27 | 60 | 19 | 1000/1700/35 | Policristalino |  | Vivest Energías Renovables | 29607 | Manual
2604 | Módulo Fotovoltaico | Sonnenstrom Fabrik | China | Excellent P60- Black | 0.27 | 15,90 | 31,03 | 9,36 | 60 | 19 | 1000/1700/35 | Policristalino |  | Vivest Energías Renovables | 29607 | Manual
2605 | Módulo Fotovoltaico | Sonnenstrom Fabrik | China | Excellent P60- Black | 0.275 | 16,20 | 31,26 | 9,44 | 60 | 19 | 1000/1700/35 | Policristalino |  | Vivest Energías Renovables | 29607 | Manual
2606 | Módulo Fotovoltaico | Sonnenstrom Fabrik | China | Excellent PERC 60 - Smart | 0.295 | 17,40 | 32,52 | 9,66 | 60 | 19 | 1000/1700/35 | Monocristalino |  | Vivest Energías Renovables | 29607 | Manual
2607 | Módulo Fotovoltaico | Sonnenstrom Fabrik | China | Excellent PERC 60 - Smart | 0.3 | 17,60 | 32,72 | 9,76 | 60 | 19 | 1000/1700/35 | Monocristalino |  | Vivest Energías Renovables | 29607 | Manual
2608 | Módulo Fotovoltaico | Sonnenstrom Fabrik | China | Excellent PERC 60 - Black | 0.295 | 17,40 | 32,52 | 9,66 | 60 | 19 | 1000/1700/35 | Monocristalino |  | Vivest Energías Renovables | 29607 | Manual
2609 | Módulo Fotovoltaico | Sonnenstrom Fabrik | China | Excellent PERC 60 - Black | 0.3 | 17,60 | 32,72 | 9,76 | 60 | 19 | 1000/1700/35 | Monocristalino |  | Vivest Energías Renovables | 29607 | Manual
2610 | Módulo Fotovoltaico | Sonnenstrom Fabrik | China | Excellent P72 - Smart | 0.32 | 16,00 | 37,42 | 9,10 | 72 | 22,5 | 1000/2000/40 | Policristalino |  | Vivest Energías Renovables | 29607 | Manual
2611 | Módulo Fotovoltaico | Sonnenstrom Fabrik | China | Excellent P72 - Smart | 0.325 | 16,30 | 37,65 | 9,18 | 72 | 22,5 | 1000/2000/40 | Policristalino |  | Vivest Energías Renovables | 29607 | Manual
2612 | Módulo Fotovoltaico | Sonnenstrom Fabrik | China | Excellent M72 - Smart | 0.335 | 16,80 | 37,47 | 9,41 | 72 | 22,5 | 1000/2000/40 | Monocristalino |  | Vivest Energías Renovables | 29607 | Manual
2613 | Módulo Fotovoltaico | Sonnenstrom Fabrik | China | Excellent M72 - Smart | 0.34 | 17,00 | 37,54 | 9,50 | 72 | 22,5 | 1000/2000/40 | Monocristalino |  | Vivest Energías Renovables | 29607 | Manual
2614 | Módulo Fotovoltaico | Sonnenstrom Fabrik | China | Excellent M72 - Smart | 0.345 | 17,30 | 37,6 | 9.58 | 72 | 22,5 | 1000/2000/35 | Monocristalino |  | Vivest Energías Renovables | 29607 | Manual
2615 | Módulo Fotovoltaico | Sonnenstrom Fabrik | China | Excellent PERC 72 - Smart | 0.36 | 18,00 | 39,27 | 9,79 | 72 | 22,5 | 1000/2000/40 | Monocristalino |  | Vivest Energías Renovables | 29607 | Manual
2616 | Módulo Fotovoltaico | Sonnenstrom Fabrik | China | Excellent M60 - Smart | 0.275 | 16,20 | 31,27 | 9,37 | 60 | 19 | 1000/1700/35 | Monocristalino |  | Vivest Energías Renovables | 29607 | Manual
2617 | Módulo Fotovoltaico | Sonnenstrom Fabrik | China | Excellent M60 - Smart | 0.28 | 16,50 | 31,64 | 9,46 | 60 | 19 | 1000/1700/35 | Monocristalino |  | Vivest Energías Renovables | 29607 | Manual
2618 | Módulo Fotovoltaico | Sonnenstrom Fabrik | China | Excellent M60 - Smart | 0.285 | 16,80 | 32,01 | 9,54 | 60 | 19 | 1000/1700/35 | Monocristalino |  | Vivest Energías Renovables | 29607 | Manual
2619 | Módulo Fotovoltaico | Sonnenstrom Fabrik | China | Excellent M60 - Black | 0.275 | 16,20 | 31,27 | 9,37 | 60 | 19 | 1000/1700/35 | Monocristalino |  | Vivest Energías Renovables | 29607 | Manual
2620 | Módulo Fotovoltaico | Sonnenstrom Fabrik | China | Excellent M60 - Black | 0.28 | 16,50 | 31,64 | 9,46 | 60 | 19 | 1000/1700/35 | Monocristalino |  | Vivest Energías Renovables | 29607 | Manual
2621 | Módulo Fotovoltaico | Sonnenstrom Fabrik | China | Excellent M60 - Black | 0.285 | 16,80 | 32,01 | 9,54 | 60 | 19 | 1000/1700/35 | Monocristalino |  | Vivest Energías Renovables | 29607 | Manual
2622 | Módulo Fotovoltaico | SUNSET-SOLAR | China | PX 250/60N | 0.25 | 15.1 | 30.5 | 8.8 | 60 | 21.9 | 1657/997/47 | Policristalino |  | Cenitsolar Sociedad de Responsabilidad Ltda | 29608 | Plataforma
2623 | Módulo Fotovoltaico | Jinko Solar | China | JKM335PP-72-V | 0.335 | 17.26 | 38 | 9.18 | 72 | 22.5 | 1956x992x40 | Policristalino |  | JINKOSOLAR Chile SpA. | 29754 | Plataforma
2624 | Módulo Fotovoltaico | GCL | China | P6/60H-270 | 0.270 | 16.2 | 31.2 | 9.29 | 60 | 18.5 | 1666/1000/35 | Policristalino |  | Grammer Solar Chile SpA | 29755 | Plataforma
2625 | Módulo Fotovoltaico | GCL | China | P6/60H-275 | 0.275 | 16.5 | 31.4 | 9.38 | 60 | 18.5 | 1666/1000/35 | Policristalino |  | Grammer Solar Chile SpA | 29755 | Plataforma
2626 | Módulo Fotovoltaico | GCL | China | P6/60H-280 | 0.280 | 16.8 | 31.6 | 9.46 | 60 | 18.5 | 1666/1000/35 | Policristalino |  | Grammer Solar Chile SpA | 29755 | Plataforma
2627 | Módulo Fotovoltaico | GCL | China | P6/60H-285 | 0.285 | 17.1 | 31.8 | 9.54 | 60 | 18.5 | 1666/1000/35 | Policristalino |  | Grammer Solar Chile SpA | 29755 | Plataforma
2628 | Módulo Fotovoltaico | GCL | China | P6/60H-290 | 0.290 | 17.4 | 32.2 | 9.69 | 60 | 18.5 | 1666/1000/35 | Policristalino |  | Grammer Solar Chile SpA | 29755 | Plataforma
2629 | Módulo Fotovoltaico | GCL | China | P6/60H-295 | 0.295 | 17.7 | 32.4 | 9.74 | 60 | 18.5 | 1666/1000/35 | Policristalino |  | Grammer Solar Chile SpA | 29755 | Plataforma
2630 | Módulo Fotovoltaico | GCL | China | P6/60H-300 | 0.300 | 18.0 | 32.6 | 9.79 | 60 | 18.5 | 1666/1000/35 | Policristalino |  | Grammer Solar Chile SpA | 29755 | Plataforma
2631 | Módulo Fotovoltaico | GCL | China | P6/60H-305 | 0.305 | 18.3 | 32.8 | 9.84 | 60 | 18.5 | 1666/1000/35 | Policristalino |  | Grammer Solar Chile SpA | 29755 | Plataforma
2632 | Módulo Fotovoltaico | SOLARTIME | China | PLM-250P-54 | 0.25 | 17.01 | 29.07 | 9.13 | 54 | 16.5 | 1482/992/35 | Policristalino |  | Importadora Solartime Ltda | 29802 | Plataforma
2633 | Módulo Fotovoltaico | RENJIANG | China | RJ305M5-60 | 0.305 | 20.81 | 32.03 | 10.24 | 60 | 19.5 | 1640/992/35 | Monocristalino |  | WANT | 29954 | Plataforma
2634 | Módulo Fotovoltaico | RENJIANG | China | RJ300M5-60 | 0.300 | 20.46 | 31.98 | 10.07 | 60 | 19.5 | 1640/992/35 | Monocristalino |  | WANT | 29954 | Plataforma
2635 | Módulo Fotovoltaico | RENJIANG | China | RJ295M5-60 | 0.295 | 20.12 | 31.92 | 9.91 | 60 | 19.5 | 1640/992/35 | Monocristalino |  | WANT | 29954 | Plataforma
2636 | Módulo Fotovoltaico | RENJIANG | China | RJ290M5-60 | 0.290 | 19.78 | 31.88 | 9.74 | 60 | 19.5 | 1640/992/35 | Monocristalino |  | WANT | 29954 | Plataforma
2637 | Módulo Fotovoltaico | RENJIANG | China | RJ285M5-60 | 0.285 | 19.44 | 31.83 | 9.58 | 60 | 19.5 | 1640/992/35 | Monocristalino |  | WANT | 29954 | Plataforma
2638 | Módulo Fotovoltaico | RENJIANG | China | RJ280M5-60 | 0.280 | 19.10 | 31.78 | 9.42 | 60 | 19.5 | 1640/992/35 | Monocristalino |  | WANT | 29954 | Plataforma
2639 | Módulo Fotovoltaico | RENJIANG | China | RJ275M5-60 | 0.275 | 18.76 | 31.75 | 9.26 | 60 | 19.5 | 1640/992/35 | Monocristalino |  | WANT | 29954 | Plataforma
2640 | Módulo Fotovoltaico | RENJIANG | China | RJ270M5-60 | 0.270 | 18.42 | 31.67 | 9.12 | 60 | 19.5 | 1640/992/35 | Monocristalino |  | WANT | 29954 | Plataforma
2641 | Módulo Fotovoltaico | RENJIANG | China | RJ295M5-54 | 0.295 | 22.36 | 28.7 | 10.94 | 54 | 17.6 | 1480/992/35 | Monocristalino |  | WANT | 29954 | Plataforma
2642 | Módulo Fotovoltaico | RENJIANG | China | RJ290M5-54 | 0.290 | 21.98 | 28.62 | 10.78 | 54 | 17.6 | 1480/992/35 | Monocristalino |  | WANT | 29954 | Plataforma
2643 | Módulo Fotovoltaico | RENJIANG | China | RJ285M5-54 | 0.285 | 21.60 | 28.59 | 10.61 | 54 | 17.6 | 1480/992/35 | Monocristalino |  | WANT | 29954 | Plataforma
2644 | Módulo Fotovoltaico | RENJIANG | China | RJ280M5-54 | 0.280 | 21.22 | 28.52 | 10.45 | 54 | 17.6 | 1480/992/35 | Monocristalino |  | WANT | 29954 | Plataforma
2645 | Módulo Fotovoltaico | RENJIANG | China | RJ395M5-72 | 0.395 | 22.45 | 39.89 | 10.62 | 72 | 23.5 | 1956/990/40 | Monocristalino |  | WANT | 30010 | Plataforma
2646 | Módulo Fotovoltaico | RENJIANG | China | RJ390M5-72 | 0.390 | 22.17 | 39.63 | 10.52 | 72 | 23.5 | 1956/990/40 | Monocristalino |  | WANT | 30010 | Plataforma
2647 | Módulo Fotovoltaico | RENJIANG | China | RJ385M5-72 | 0.385 | 21.89 | 39.38 | 10.43 | 72 | 23.5 | 1956/990/40 | Monocristalino |  | WANT | 30010 | Plataforma
2648 | Módulo Fotovoltaico | RENJIANG | China | RJ380M5-72 | 0.380 | 21.60 | 39.14 | 10.33 | 72 | 23.5 | 1956/990/40 | Monocristalino |  | WANT | 30010 | Plataforma
2649 | Módulo Fotovoltaico | RENJIANG | China | RJ375M5-72 | 0.375 | 21.32 | 38.87 | 10.23 | 72 | 23.5 | 1956/990/40 | Monocristalino |  | WANT | 30010 | Plataforma
2650 | Módulo Fotovoltaico | RENJIANG | China | RJ370M5-72 | 0.370 | 21.03 | 38.65 | 10.14 | 72 | 23.5 | 1956/990/40 | Monocristalino |  | WANT | 30010 | Plataforma
2651 | Módulo Fotovoltaico | RENJIANG | China | RJ365M5-72 | 0.365 | 20.75 | 38.41 | 10.05 | 72 | 23.5 | 1956/990/40 | Monocristalino |  | WANT | 30010 | Plataforma
2652 | Módulo Fotovoltaico | RENJIANG | China | RJ360M5-72 | 0.360 | 20.46 | 38.08 | 9.98 | 72 | 23.5 | 1956/990/40 | Monocristalino |  | WANT | 30010 | Plataforma
2653 | Módulo Fotovoltaico | RENJIANG | China | RJ355M5-72 | 0.355 | 20.18 | 37.75 | 9.89 | 72 | 23.5 | 1956/990/40 | Monocristalino |  | WANT | 30010 | Plataforma
2654 | Módulo Fotovoltaico | RENJIANG | China | RJ350M5-72 | 0.350 | 19.90 | 37.42 | 9.82 | 72 | 23.5 | 1956/990/40 | Monocristalino |  | WANT | 30010 | Plataforma
2655 | Módulo Fotovoltaico | RENJIANG | China | RJ345M5-72 | 0.345 | 19.61 | 38.83 | 9.28 | 72 | 23.5 | 1956/990/40 | Monocristalino |  | WANT | 30010 | Plataforma
2656 | Módulo Fotovoltaico | RENJIANG | China | RJ340M5-72 | 0.340 | 19.33 | 38.58 | 9.2 | 72 | 23.5 | 1956/990/40 | Monocristalino |  | WANT | 30010 | Plataforma
2657 | Módulo Fotovoltaico | RENJIANG | China | RJ335M5-72 | 0.335 | 19.04 | 38.28 | 9.12 | 72 | 23.5 | 1956/990/40 | Monocristalino |  | WANT | 30010 | Plataforma
2658 | Módulo Fotovoltaico | RENJIANG | China | RJ330M5-72 | 0.330 | 18.76 | 37.98 | 9.05 | 72 | 23.5 | 1956/990/40 | Monocristalino |  | WANT | 30010 | Plataforma
2659 | Módulo Fotovoltaico | RENJIANG | China | RJ325M5-72 | 0.325 | 18.48 | 37.84 | 8.9 | 72 | 23.5 | 1956/990/40 | Monocristalino |  | WANT | 30010 | Plataforma
2660 | Módulo Fotovoltaico | RENJIANG | China | RJ330M5-60 | 0.330 | 22.51 | 32.26 | 11.11 | 60 | 19.5 | 1640/992/35 | Monocristalino |  | WANT | 30010 | Plataforma
2661 | Módulo Fotovoltaico | RENJIANG | China | RJ325M5-60 | 0.325 | 22.17 | 32.22 | 10.93 | 60 | 19.5 | 1640/992/35 | Monocristalino |  | WANT | 30010 | Plataforma
2662 | Módulo Fotovoltaico | RENJIANG | China | RJ320M5-60 | 0.320 | 21.83 | 32.18 | 10.75 | 60 | 19.5 | 1640/992/35 | Monocristalino |  | WANT | 30010 | Plataforma
2663 | Módulo Fotovoltaico | RENJIANG | China | RJ315M5-60 | 0.315 | 21.49 | 32.13 | 10.58 | 60 | 19.5 | 1640/992/35 | Monocristalino |  | WANT | 30010 | Plataforma
2664 | Módulo Fotovoltaico | RENJIANG | China | RJ310M5-60 | 0.310 | 21.15 | 32.08 | 10.41 | 60 | 19.5 | 1640/992/35 | Monocristalino |  | WANT | 30010 | Plataforma
2665 | Módulo Fotovoltaico | RENJIANG | China | RJ275M5-54 | 0.275 | 20.84 | 28.41 | 10.3 | 54 | 17.6 | 1480/992/35 | Monocristalino |  | WANT | 29953 | Plataforma
2666 | Módulo Fotovoltaico | RENJIANG | China | RJ270M5-54 | 0.270 | 20.46 | 28.31 | 10.15 | 54 | 17.6 | 1480/992/35 | Monocristalino |  | WANT | 29953 | Plataforma
2667 | Módulo Fotovoltaico | RENJIANG | China | RJ265M5-54 | 0.265 | 20.09 | 28.26 | 9.98 | 54 | 17.6 | 1480/992/35 | Monocristalino |  | WANT | 29953 | Plataforma
2668 | Módulo Fotovoltaico | RENJIANG | China | RJ260M5-54 | 0.260 | 19.71 | 28.04 | 9.87 | 54 | 17.6 | 1480/992/35 | Monocristalino |  | WANT | 29953 | Plataforma
2669 | Módulo Fotovoltaico | RENJIANG | China | RJ255M5-54 | 0.255 | 19.33 | 28.00 | 9.7 | 54 | 17.6 | 1480/992/35 | Monocristalino |  | WANT | 29953 | Plataforma
2670 | Módulo Fotovoltaico | RENJIANG | China | RJ250M5-54 | 0.250 | 18.95 | 27.94 | 9.53 | 54 | 17.6 | 1480/992/35 | Monocristalino |  | WANT | 29953 | Plataforma
2671 | Módulo Fotovoltaico | RENJIANG | China | RJ245M5-54 | 0.245 | 18.57 | 27.91 | 9.35 | 54 | 17.6 | 1480/992/35 | Monocristalino |  | WANT | 29953 | Plataforma
2672 | Módulo Fotovoltaico | RENJIANG | China | RJ195M5-36 | 0.195 | 22.17 | 21.14 | 9.64 | 36 | 11.5 | 1480/670/35 | Monocristalino |  | WANT | 29953 | Plataforma
2673 | Módulo Fotovoltaico | RENJIANG | China | RJ190M5-36 | 0.190 | 21.60 | 20.73 | 9.59 | 36 | 11.5 | 1480/670/35 | Monocristalino |  | WANT | 29953 | Plataforma
2674 | Módulo Fotovoltaico | RENJIANG | China | RJ185M5-36 | 0.185 | 21.03 | 20.31 | 9.52 | 36 | 11.5 | 1480/670/35 | Monocristalino |  | WANT | 29953 | Plataforma
2675 | Módulo Fotovoltaico | RENJIANG | China | RJ180M5-36 | 0.180 | 20.46 | 19.9 | 9.46 | 36 | 11.5 | 1480/670/35 | Monocristalino |  | WANT | 29953 | Plataforma
2676 | Módulo Fotovoltaico | RENJIANG | China | RJ175M5-36 | 0.175 | 19.90 | 19.49 | 9.39 | 36 | 11.5 | 1480/670/35 | Monocristalino |  | WANT | 29953 | Plataforma
2677 | Módulo Fotovoltaico | RENJIANG | China | RJ170M5-36 | 0.170 | 19.33 | 19.08 | 9.32 | 36 | 11.5 | 1480/670/35 | Monocristalino |  | WANT | 29953 | Plataforma
2678 | Módulo Fotovoltaico | RENJIANG | China | RJ165M5-36 | 0.165 | 18.76 | 18.92 | 9.12 | 36 | 11.5 | 1480/670/35 | Monocristalino |  | WANT | 29953 | Plataforma
2679 | Módulo Fotovoltaico | RENJIANG | China | RJ160M5-36 | 0.160 | 18.19 | 18.42 | 9.23 | 36 | 11.5 | 1480/670/35 | Monocristalino |  | WANT | 29953 | Plataforma
2680 | Módulo Fotovoltaico | RENJIANG | China | RJ155M5-36 | 0.155 | 17.62 | 17.95 | 9.18 | 36 | 11.5 | 1480/670/35 | Monocristalino |  | WANT | 29953 | Plataforma
2681 | Módulo Fotovoltaico | RENJIANG | China | RJ305P5-60 | 0.305 | 20.69 | 38.31 | 8.74 | 60 | 19.5 | 1640/992/35 | Policristalino |  | WANT | 29952 | Plataforma
2682 | Módulo Fotovoltaico | RENJIANG | China | RJ300P5-60 | 0.300 | 20.35 | 37.93 | 8.68 | 60 | 19.5 | 1640/992/35 | Policristalino |  | WANT | 29952 | Plataforma
2683 | Módulo Fotovoltaico | RENJIANG | China | RJ295P5-60 | 0.295 | 20.01 | 37.59 | 8.62 | 60 | 19.5 | 1640/992/35 | Policristalino |  | WANT | 29952 | Plataforma
2684 | Módulo Fotovoltaico | RENJIANG | China | RJ290P5-60 | 0.290 | 19.67 | 37.24 | 8.55 | 60 | 19.5 | 1640/992/35 | Policristalino |  | WANT | 29952 | Plataforma
2685 | Módulo Fotovoltaico | RENJIANG | China | RJ285P5-60 | 0.285 | 19.33 | 36.89 | 8.49 | 60 | 19.5 | 1640/992/35 | Policristalino |  | WANT | 29952 | Plataforma
2686 | Módulo Fotovoltaico | RENJIANG | China | RJ280P5-60 | 0.280 | 18.99 | 32.34 | 9.09 | 60 | 19.5 | 1640/992/35 | Policristalino |  | WANT | 29952 | Plataforma
2687 | Módulo Fotovoltaico | RENJIANG | China | RJ275P5-60 | 0.275 | 18.65 | 32.05 | 9.01 | 60 | 19.5 | 1640/992/35 | Policristalino |  | WANT | 29952 | Plataforma
2688 | Módulo Fotovoltaico | RENJIANG | China | RJ270P5-60 | 0.270 | 18.31 | 31.92 | 8.97 | 60 | 19.5 | 1640/992/35 | Policristalino |  | WANT | 29952 | Plataforma
2689 | Módulo Fotovoltaico | RENJIANG | China | RJ265P5-60 | 0.265 | 17.98 | 31.81 | 8.92 | 60 | 19.5 | 1640/992/35 | Policristalino |  | WANT | 29952 | Plataforma
2690 | Módulo Fotovoltaico | RENJIANG | China | RJ260P5-60 | 0.260 | 17.64 | 31.57 | 8.86 | 60 | 19.5 | 1640/992/35 | Policristalino |  | WANT | 29952 | Plataforma
2691 | Módulo Fotovoltaico | RENJIANG | China | RJ255P5-60 | 0.255 | 17.3 | 31.53 | 8.68 | 60 | 19.5 | 1640/992/35 | Policristalino |  | WANT | 29952 | Plataforma
2692 | Módulo Fotovoltaico | RENJIANG | China | RJ250P5-60 | 0.250 | 16.96 | 31.41 | 8.63 | 60 | 19.5 | 1640/992/35 | Policristalino |  | WANT | 29952 | Plataforma
2693 | Módulo Fotovoltaico | RENJIANG | China | RJ245P5-60 | 0.245 | 16.62 | 31.22 | 8.58 | 60 | 19.5 | 1640/992/35 | Policristalino |  | WANT | 29952 | Plataforma
2694 | Módulo Fotovoltaico | RENJIANG | China | RJ240P5-60 | 0.240 | 16.28 | 30.86 | 8.51 | 60 | 19.5 | 1640/992/35 | Policristalino |  | WANT | 29952 | Plataforma
2695 | Módulo Fotovoltaico | RENJIANG | China | RJ235P5-60 | 0.235 | 15.94 | 30.69 | 8.48 | 60 | 19.5 | 1640/992/35 | Policristalino |  | WANT | 29952 | Plataforma
2696 | Módulo Fotovoltaico | RENJIANG | China | RJ230P5-60 | 0.230 | 15.6 | 30.51 | 8.45 | 60 | 19.5 | 1640/992/35 | Policristalino |  | WANT | 29952 | Plataforma
2697 | Módulo Fotovoltaico | RENJIANG | China | RJ295P5-54 | 0.295 | 22.23 | 29.3 | 10.42 | 54 | 17.6 | 1480/992/35 | Policristalino |  | WANT | 29951 | Plataforma
2698 | Módulo Fotovoltaico | RENJIANG | China | RJ290P5-54 | 0.290 | 21.86 | 29.23 | 10.26 | 54 | 17.6 | 1480/992/35 | Policristalino |  | WANT | 29951 | Plataforma
2699 | Módulo Fotovoltaico | RENJIANG | China | RJ285P5-54 | 0.285 | 21.48 | 29.14 | 10.1 | 54 | 17.6 | 1480/992/35 | Policristalino |  | WANT | 29951 | Plataforma
2700 | Módulo Fotovoltaico | RENJIANG | China | RJ280P5-54 | 0.280 | 21.1 | 29.02 | 9.95 | 54 | 17.6 | 1480/992/35 | Policristalino |  | WANT | 29951 | Plataforma
2701 | Módulo Fotovoltaico | RENJIANG | China | RJ275P5-54 | 0.275 | 20.73 | 28.92 | 9.8 | 54 | 17.6 | 1480/992/35 | Policristalino |  | WANT | 29951 | Plataforma
2702 | Módulo Fotovoltaico | RENJIANG | China | RJ270P5-54 | 0.270 | 20.35 | 28.81 | 9.65 | 54 | 17.6 | 1480/992/35 | Policristalino |  | WANT | 29951 | Plataforma
2703 | Módulo Fotovoltaico | RENJIANG | China | RJ265P5-54 | 0.265 | 19.97 | 28.78 | 9.49 | 54 | 17.6 | 1480/992/35 | Policristalino |  | WANT | 29951 | Plataforma
2704 | Módulo Fotovoltaico | RENJIANG | China | RJ260P5-54 | 0.260 | 19.6 | 28.73 | 9.32 | 54 | 17.6 | 1480/992/35 | Policristalino |  | WANT | 29951 | Plataforma
2705 | Módulo Fotovoltaico | RENJIANG | China | RJ255P5-54 | 0.255 | 19.22 | 28.66 | 9.2 | 54 | 17.6 | 1480/992/35 | Policristalino |  | WANT | 29951 | Plataforma
2706 | Módulo Fotovoltaico | RENJIANG | China | RJ250P5-54 | 0.250 | 18.84 | 28.61 | 8.88 | 54 | 17.6 | 1480/992/35 | Policristalino |  | WANT | 29951 | Plataforma
2707 | Módulo Fotovoltaico | RENJIANG | China | RJ245P5-54 | 0.245 | 18.47 | 28.55 | 8.87 | 54 | 17.6 | 1480/992/35 | Policristalino |  | WANT | 29951 | Plataforma
2708 | Módulo Fotovoltaico | RENJIANG | China | RJ240P5-48 | 0.240 | 20.35 | 25.76 | 10.16 | 48 | 15.76 | 1324/992/35 | Policristalino |  | WANT | 29955 | Plataforma
2709 | Módulo Fotovoltaico | RENJIANG | China | RJ235P5-48 | 0.235 | 19.93 | 25.6 | 9.98 | 48 | 15.76 | 1324/992/35 | Policristalino |  | WANT | 29955 | Plataforma
2710 | Módulo Fotovoltaico | RENJIANG | China | RJ230P5-48 | 0.230 | 19.5 | 25.48 | 9.84 | 48 | 15.76 | 1324/992/35 | Policristalino |  | WANT | 29955 | Plataforma
2711 | Módulo Fotovoltaico | RENJIANG | China | RJ225P5-48 | 0.225 | 19.08 | 25.34 | 9.66 | 48 | 15.76 | 1324/992/35 | Policristalino |  | WANT | 29955 | Plataforma
2712 | Módulo Fotovoltaico | RENJIANG | China | RJ220P5-48 | 0.220 | 18.65 | 25.2 | 9.49 | 48 | 15.76 | 1324/992/35 | Policristalino |  | WANT | 29955 | Plataforma
2713 | Módulo Fotovoltaico | RENJIANG | China | RJ215P5-48 | 0.215 | 18.23 | 25.06 | 9.32 | 48 | 15.76 | 1324/992/35 | Policristalino |  | WANT | 29955 | Plataforma
2714 | Módulo Fotovoltaico | RENJIANG | China | RJ210P5-48 | 0.210 | 17.81 | 24.91 | 9.17 | 48 | 15.76 | 1324/992/35 | Policristalino |  | WANT | 29955 | Plataforma
2715 | Módulo Fotovoltaico | RENJIANG | China | RJ205P5-48 | 0.205 | 17.38 | 24.73 | 9.01 | 48 | 15.76 | 1324/992/35 | Policristalino |  | WANT | 29955 | Plataforma
2716 | Módulo Fotovoltaico | RENJIANG | China | RJ200P5-48 | 0.200 | 16.96 | 24.53 | 8.86 | 48 | 15.76 | 1324/992/35 | Policristalino |  | WANT | 29955 | Plataforma
2717 | Módulo Fotovoltaico | RENJIANG | China | RJ195P5-36 | 0.195 | 22.04 | 20.49 | 10.12 | 36 | 11.5 | 1480/670/35 | Policristalino |  | WANT | 29955 | Plataforma
2718 | Módulo Fotovoltaico | RENJIANG | China | RJ190P5-36 | 0.190 | 21.48 | 20.28 | 9.94 | 36 | 11.5 | 1480/670/35 | Policristalino |  | WANT | 29955 | Plataforma
2719 | Módulo Fotovoltaico | RENJIANG | China | RJ185P5-36 | 0.185 | 20.91 | 20.07 | 9.77 | 36 | 11.5 | 1480/670/35 | Policristalino |  | WANT | 29955 | Plataforma
2720 | Módulo Fotovoltaico | RENJIANG | China | RJ180P5-36 | 0.180 | 20.35 | 19.85 | 9.6 | 36 | 11.5 | 1480/670/35 | Policristalino |  | WANT | 29955 | Plataforma
2721 | Módulo Fotovoltaico | RENJIANG | China | RJ175P5-36 | 0.175 | 19.78 | 19.64 | 9.43 | 36 | 11.5 | 1480/670/35 | Policristalino |  | WANT | 29955 | Plataforma
2722 | Módulo Fotovoltaico | RENJIANG | China | RJ170P5-36 | 0.170 | 19.22 | 19.54 | 9.31 | 36 | 11.5 | 1480/670/35 | Policristalino |  | WANT | 29955 | Plataforma
2723 | Módulo Fotovoltaico | RENJIANG | China | RJ165P5-36 | 0.165 | 18.65 | 19.43 | 9.09 | 36 | 11.5 | 1480/670/35 | Policristalino |  | WANT | 29955 | Plataforma
2724 | Módulo Fotovoltaico | RENJIANG | China | RJ160P5-36 | 0.160 | 18.09 | 19.15 | 8.97 | 36 | 11.5 | 1480/670/35 | Policristalino |  | WANT | 29955 | Plataforma
2725 | Módulo Fotovoltaico | RENJIANG | China | RJ155P5-36 | 0.155 | 17.52 | 18.97 | 8.86 | 36 | 11.5 | 1480/670/35 | Policristalino |  | WANT | 29955 | Plataforma
2726 | Módulo Fotovoltaico | GyP NEW ENERGY SOLUTIONS | China | GPM-360W(72) | 0.360 | 18.74 | 39.1 | 9.67 | 72 | 20.3 | 1956/992/40 | Monocristalino |  | Lara y Compañía Ltda | 30154 | Plataforma
2727 | Módulo Fotovoltaico | NINGBO OSDA SOLAR | China | ODA360-36M | 0.360 | 18.55 | 38.38 | 9.38 | 72 | 22.5 | 1956/992/40 | Monocristalino |  | Lara y Compañía Ltda | 30003 | Plataforma
2728 | Módulo Fotovoltaico | SERAPHIM | China | SRP-335-BPA | 0.335 | 16.92 | 38.5 | 9.19 | 72 | 22.5 | 1996/992/40 | Policristalino |  | Daniel Alejandro Flores Muñoz | 30074 | Plataforma
2729 | Módulo Fotovoltaico | SERAPHIM | China | SRP-335-BPA-HV | 0.335 | 16.92 | 38.5 | 9.19 | 72 | 22.5 | 1996/992/40 | Policristalino |  | Daniel Alejandro Flores Muñoz | 30074 | Plataforma
2730 | Módulo Fotovoltaico | SERAPHIM | China | SRP-340-BPA | 0.34 | 17.17 | 38.8 | 9.24 | 72 | 22.5 | 1996/992/40 | Policristalino |  | Daniel Alejandro Flores Muñoz | 30074 | Plataforma
2731 | Módulo Fotovoltaico | SERAPHIM | China | SRP-340-BPA-HV | 0.34 | 17.17 | 38.8 | 9.24 | 72 | 22.5 | 1996/992/40 | Policristalino |  | Daniel Alejandro Flores Muñoz | 30074 | Plataforma
2732 | Módulo Fotovoltaico | SERAPHIM | China | SRP-345-BPA | 0.345 | 17.42 | 39 | 9.32 | 72 | 22.5 | 1996/992/40 | Policristalino |  | Daniel Alejandro Flores Muñoz | 30074 | Plataforma
2733 | Módulo Fotovoltaico | SERAPHIM | China | SRP-345-BPA-HV | 0.345 | 17.42 | 39 | 9.32 | 72 | 22.5 | 1996/992/40 | Policristalino |  | Daniel Alejandro Flores Muñoz | 30074 | Plataforma
2734 | Módulo Fotovoltaico | SERAPHIM | China | SRP-385-BMA | 0.385 | 19.07 | 41 | 9.87 | 144 | 23 | 2015/1002/40 | Monocristalino |  | Daniel Alejandro Flores Muñoz | 30155 | Plataforma
2735 | Módulo Fotovoltaico | SERAPHIM | China | SRP-385-BMA-HV | 0.385 | 19.07 | 41 | 9.87 | 144 | 23 | 2015/1002/40 | Monocristalino |  | Daniel Alejandro Flores Muñoz | 30155 | Plataforma
2736 | Módulo Fotovoltaico | SERAPHIM | China | SRP-390-BMA | 0.390 | 19.32 | 41.2 | 9.95 | 144 | 23 | 2015/1002/40 | Monocristalino |  | Daniel Alejandro Flores Muñoz | 30155 | Plataforma
2737 | Módulo Fotovoltaico | SERAPHIM | China | SRP-390-BMA-HV | 0.390 | 19.32 | 41.2 | 9.95 | 144 | 23 | 2015/1002/40 | Monocristalino |  | Daniel Alejandro Flores Muñoz | 30155 | Plataforma
2738 | Módulo Fotovoltaico | SERAPHIM | China | SRP-395-BMA | 0.395 | 19.56 | 41.4 | 10.03 | 144 | 23 | 2015/1002/40 | Monocristalino |  | Daniel Alejandro Flores Muñoz | 30155 | Plataforma
2739 | Módulo Fotovoltaico | SERAPHIM | China | SRP-395-BMA-HV | 0.395 | 19.56 | 41.4 | 10.03 | 144 | 23 | 2015/1002/40 | Monocristalino |  | Daniel Alejandro Flores Muñoz | 30155 | Plataforma
2740 | Módulo Fotovoltaico | SERAPHIM | China | SRP-400-BMA | 0.400 | 19.81 | 41.6 | 10.10 | 144 | 23 | 2015/1002/40 | Monocristalino |  | Daniel Alejandro Flores Muñoz | 30155 | Plataforma
2741 | Módulo Fotovoltaico | SERAPHIM | China | SRP-400-BMA-HV | 0.400 | 19.81 | 41.6 | 10.10 | 144 | 23 | 2015/1002/40 | Monocristalino |  | Daniel Alejandro Flores Muñoz | 30155 | Plataforma
2742 | Módulo Fotovoltaico | PEIMAR | Alemania | SG300M (FB) | 0.3 | 18.44 | 32 | 9.71 | 60 | 18 | 1640/992/40 | Monocristalino |  | khristiane Arlette Leighton Moraga | 30157 | Plataforma
2743 | Módulo Fotovoltaico | PEIMAR | Alemania | SG310M(BF) | 0.31 | 19.05 | 32.6 | 9.8 | 60 | 18 | 1640/992/40 | Monocristalino |  | khristiane Arlette Leighton Moraga | 30156 | Plataforma
2744 | Módulo Fotovoltaico | PEIMAR | Alemania | SG340 P | 0.34 | 17.51 | 36.7 | 9.9 | 72 | 22.5 | 1957/992/40 | Policristalino |  | khristiane Arlette Leighton Moraga | 30269 | Plataforma
2745 | Módulo Fotovoltaico | PEIMAR | Alemania | SG360 M | 0.36 | 18.54 | 38 | 10.09 | 72 | 22.5 | 1957/992/40 | Monocristalino |  | khristiane Arlette Leighton Moraga | 30158 | Plataforma
2746 | Módulo Fotovoltaico | PEIMAR | Alemania | SG370 M | 0.37 | 19.06 | 38.2 | 10.3 | 72 | 22.5 | 1957/992/40 | Monocristalino |  | khristiane Arlette Leighton Moraga | 30158 | Plataforma
2747 | Módulo Fotovoltaico | PEIMAR | Alemania | SG270 P | 0.27 | 16.60 | 30.6 | 9.5 | 60 | 18 | 1640/992/40 | Policristalino |  | khristiane Arlette Leighton Moraga | 30159 | Plataforma
2748 | Módulo Fotovoltaico | PEIMAR | Alemania | SG280 P | 0.28 | 17.21 | 31.2 | 9.7 | 60 | 18 | 1640/992/40 | Policristalino |  | khristiane Arlette Leighton Moraga | 30159 | Plataforma
2749 | Módulo Fotovoltaico | LONGI SOLAR | China | LR6-60BP-295M | 0.295 | 18 | 32.4 | 9.68 | 60 | 23.5 | 1658/990/6 | Monocristalino | BiFacial | STC Sunbelt SpA. | 30160 | Plataforma
2750 | Módulo Fotovoltaico | LONGI SOLAR | China | LR6-60BP-300M | 0.3 | 18.3 | 32.5 | 9.79 | 60 | 23.5 | 1658/990/6 | Monocristalino | BiFacial | STC Sunbelt SpA. | 30160 | Plataforma
2751 | Módulo Fotovoltaico | LONGI SOLAR | China | LR6-60BP-305M | 0.305 | 18.6 | 32.7 | 9.92 | 60 | 23.5 | 1658/990/6 | Monocristalino | BiFacial | STC Sunbelt SpA. | 30160 | Plataforma
2752 | Módulo Fotovoltaico | LONGI SOLAR | China | LR6-60BP-310M | 0.310 | 18.9 | 32.9 | 10.05 | 60 | 23.5 | 1658/990/6 | Monocristalino | BiFacial | STC Sunbelt SpA. | 30160 | Plataforma
2753 | Módulo Fotovoltaico | LONGI SOLAR | China | LR6-60BP-315M | 0.315 | 19.2 | 33.1 | 10.14 | 60 | 23.5 | 1658/990/6 | Monocristalino | BiFacial | STC Sunbelt SpA. | 30160 | Plataforma
2754 | Módulo Fotovoltaico | CSG PVTECH | China | CSG290S2-60 | 0.290 | 17.7 | 32.2 | 9.8 | 60 | 18 | 1650/992/35 | Monocristalino |  | Macrosolar SpA. | 30162 | Plataforma
2755 | Módulo Fotovoltaico | CSG PVTECH | China | CSG295S2-60 | 0.295 | 18 | 32.4 | 9.9 | 60 | 18 | 1650/992/35 | Monocristalino |  | Macrosolar SpA. | 30162 | Plataforma
2756 | Módulo Fotovoltaico | CSG PVTECH | China | CSG300S2-60 | 0.300 | 18.3 | 32.6 | 10 | 60 | 18 | 1650/992/35 | Monocristalino |  | Macrosolar SpA. | 30162 | Plataforma
2757 | Módulo Fotovoltaico | CSG PVTECH | China | CSG305S2-60 | 0.305 | 18.6 | 32.8 | 10.1 | 60 | 18 | 1650/992/35 | Monocristalino |  | Macrosolar SpA. | 30162 | Plataforma
2758 | Módulo Fotovoltaico | CSG PVTECH | China | CSG310S2-60 | 0.310 | 18.8 | 33 | 10.2 | 60 | 18 | 1650/992/35 | Monocristalino |  | Macrosolar SpA. | 30162 | Plataforma
2759 | Módulo Fotovoltaico | QAL | China | SL320-72P | 0.32 | 16.5 | 37.4 | 9 | 72 | 27 | 1956/992/40 | Policristalino |  | Supermercados Central Ltda | 30163 | Plataforma
2760 | Módulo Fotovoltaico | CSG PVTECH | China | CSG350S2-72 | 0.350 | 18 | 38.8 | 9.8 | 72 | 21.5 | 1956/992/45 | Monocristalino |  | Macrosolar SpA. | 30164 | Plataforma
2761 | Módulo Fotovoltaico | CSG PVTECH | China | CSG355S2-72 | 0.355 | 18.3 | 39 | 9.8 | 72 | 21.5 | 1956/992/45 | Monocristalino |  | Macrosolar SpA. | 30164 | Plataforma
2762 | Módulo Fotovoltaico | CSG PVTECH | China | CSG360S2-72 | 0.360 | 18.6 | 39.2 | 9.9 | 72 | 21.5 | 1956/992/45 | Monocristalino |  | Macrosolar SpA. | 30164 | Plataforma
2763 | Módulo Fotovoltaico | CSG PVTECH | China | CSG365S2-72 | 0.365 | 18.8 | 39.4 | 10 | 72 | 21.5 | 1956/992/45 | Monocristalino |  | Macrosolar SpA. | 30164 | Plataforma
2764 | Módulo Fotovoltaico | CSG PVTECH | China | CSG370S2-72 | 0.370 | 19.1 | 39.7 | 10.7 | 72 | 20.8 | 1956/992/45 | Monocristalino |  | Macrosolar SpA. | 30164 | Plataforma
2765 | Módulo Fotovoltaico | CSG PVTECH | China | CSG375S2-72 | 0.375 | 19.3 | 40 | 10.17 | 72 | 20.8 | 1956/992/45 | Monocristalino |  | Macrosolar SpA. | 30164 | Plataforma
2766 | Módulo Fotovoltaico | CSG PVTECH | China | CSG290M2-60 | 0.290 | 17.7 | 32.5 | 9.7 | 60 | 18.3 | 1650/992/40 | Policristalino |  | Macrosolar SpA. | 30164 | Plataforma
2767 | Módulo Fotovoltaico | CSG PVTECH | China | CSG175M2-36 | 0.175 | 17.5 | 19.4 | 9.73 | 36 | 11.5 | 1482/674/35 | Policristalino |  | Macrosolar SpA. | 30164 | Plataforma
2768 | Módulo Fotovoltaico | CSG PVTECH | China | CSG180M2-36 | 0.180 | 18 | 19.6 | 9.93 | 36 | 11.5 | 1482/674/35 | Policristalino |  | Macrosolar SpA. | 30164 | Plataforma
2769 | Módulo Fotovoltaico | CSG PVTECH | China | CSG175S2-36 | 0.175 | 17.5 | 19.1 | 9.94 | 36 | 11.5 | 1482/674/35 | Policristalino |  | Macrosolar SpA. | 30164 | Plataforma
2770 | Módulo Fotovoltaico | CSG PVTECH | China | CSG180S2-36 | 0.180 | 18 | 19.3 | 10.14 | 36 | 11.5 | 1482/674/35 | Policristalino |  | Macrosolar SpA. | 30164 | Plataforma
2771 | Módulo Fotovoltaico | CSG PVTECH | China | CSG185S2-36 | 0.185 | 18.5 | 19.5 | 10.34 | 36 | 11.5 | 1482/674/35 | Policristalino |  | Macrosolar SpA. | 30164 | Plataforma
2772 | Módulo Fotovoltaico | CSG PVTECH | China | CSG190S2-36 | 0.190 | 19 | 19.7 | 10.53 | 36 | 11.5 | 1482/674/35 | Policristalino |  | Macrosolar SpA. | 30164 | Plataforma
2773 | Módulo Fotovoltaico | CSG PVTECH | China | CSG280S2-60 | 0.280 | 17.1 | 31.5 | 9.5 | 60 | 18 | 1650/992/35 | Monocristalino |  | Macrosolar SpA. | 30161 | Plataforma
2774 | Módulo Fotovoltaico | CSG PVTECH | China | CSG285S2-60 | 0.285 | 17.4 | 32 | 9.6 | 60 | 18 | 1650/992/35 | Monocristalino |  | Macrosolar SpA. | 30161 | Plataforma
2775 | Módulo Fotovoltaico | CSG PVTECH | China | CSG335S2-72 | 0.335 | 17.3 | 38.2 | 9.5 | 72 | 21.5 | 1956/992/45 | Monocristalino |  | Macrosolar SpA. | 30161 | Plataforma
2776 | Módulo Fotovoltaico | CSG PVTECH | China | CSG340S2-72 | 0.340 | 17.5 | 38.4 | 9.6 | 72 | 21.5 | 1956/992/45 | Monocristalino |  | Macrosolar SpA. | 30161 | Plataforma
2777 | Módulo Fotovoltaico | CSG PVTECH | China | CSG345S2-72 | 0.345 | 17.8 | 38.6 | 9.7 | 72 | 21.5 | 1956/992/45 | Monocristalino |  | Macrosolar SpA. | 30161 | Plataforma
2778 | Módulo Fotovoltaico | CSG PVTECH | China | CSG275M2-60 | 0.275 | 16.8 | 31.9 | 9.3 | 60 | 18.3 | 1650/992/40 | Policristalino |  | Macrosolar SpA. | 30161 | Plataforma
2779 | Módulo Fotovoltaico | CSG PVTECH | China | CSG280M2-60 | 0.280 | 17.1 | 32.1 | 9.5 | 60 | 18.3 | 1650/992/40 | Policristalino |  | Macrosolar SpA. | 30161 | Plataforma
2780 | Módulo Fotovoltaico | CSG PVTECH | China | CSG285M2-60 | 0.285 | 17 | 32.3 | 9.6 | 60 | 18.3 | 1650/992/40 | Policristalino |  | Macrosolar SpA. | 30161 | Plataforma
2781 | Módulo Fotovoltaico | CSG PVTECH | China | CSG330M2-72 | 0.330 | 17 | 37.3 | 9.6 | 72 | 21.5 | 1956/992/45 | Policristalino |  | Macrosolar SpA. | 30161 | Plataforma
2782 | Módulo Fotovoltaico | CSG PVTECH | China | CSG335M2-72 | 0.335 | 17.3 | 37.4 | 9.7 | 72 | 21.5 | 1956/992/45 | Policristalino |  | Macrosolar SpA. | 30161 | Plataforma
2783 | Módulo Fotovoltaico | CSG PVTECH | China | CSG340M2-72 | 0.340 | 17.5 | 37.5 | 9.8 | 72 | 21.5 | 1956/992/45 | Policristalino |  | Macrosolar SpA. | 30161 | Plataforma
2784 | Módulo Fotovoltaico | CSG PVTECH | China | CSG160M2-36 | 0.160 | 16 | 18.8 | 9.21 | 36 | 11.5 | 1482/674/35 | Policristalino |  | Macrosolar SpA. | 30161 | Plataforma
2785 | Módulo Fotovoltaico | CSG PVTECH | China | CSG165M2-36 | 0.165 | 16.5 | 19 | 9.41 | 36 | 11.5 | 1482/674/35 | Policristalino |  | Macrosolar SpA. | 30161 | Plataforma
2786 | Módulo Fotovoltaico | CSG PVTECH | China | CSG170M2-36 | 0.170 | 17 | 19.2 | 9.59 | 36 | 11.5 | 1482/674/35 | Policristalino |  | Macrosolar SpA. | 30161 | Plataforma
2787 | Módulo Fotovoltaico | CSG PVTECH | China | CSG165S2-36 | 0.165 | 16.5 | 18.7 | 9.55 | 36 | 11.5 | 1482/674/35 | Monocristalino |  | Macrosolar SpA. | 30161 | Plataforma
2788 | Módulo Fotovoltaico | CSG PVTECH | China | CSG170S2-36 | 0.170 | 17 | 18.9 | 9.74 | 36 | 11.5 | 1482/674/35 | Monocristalino |  | Macrosolar SpA. | 30161 | Plataforma
2789 | Módulo Fotovoltaico | CANADIAN SOLAR | China | CS3W 400P | 0.4 | 96.5 | 38.7 | 10.90 | 144 | 24.9 | 2108/1048/40 | Policristalino |  | Carlos Matamoro Burgos | 30166 | Plataforma
2790 | Módulo Fotovoltaico | Jinko Solar | China | JKM390M-72H-V | 0.390 | 19.38 | 41.1 | 10.12 | 144 | 22.5 | 2008/1002/40 | Monocristalino |  | JINKOSOLAR Chile SpA. | 30268 | Plataforma
2791 | Módulo Fotovoltaico | Jinko Solar | China | JKM395M-72H-V | 0.395 | 19.63 | 41.4 | 10.23 | 144 | 22.5 | 2008/1002/40 | Monocristalino |  | JINKOSOLAR Chile SpA. | 30268 | Plataforma
2792 | Módulo Fotovoltaico | Jinko Solar | China | JKM400M-72H-V | 0.4 | 19.88 | 41.7 | 10.36 | 144 | 22.5 | 2008/1002/40 | Monocristalino |  | JINKOSOLAR Chile SpA. | 30268 | Plataforma
2793 | Módulo Fotovoltaico | Jinko Solar | China | JKM405M-72H-V | 0.405 | 20.13 | 42.0 | 10.48 | 144 | 22.5 | 2008/1002/40 | Monocristalino |  | JINKOSOLAR Chile SpA. | 30268 | Plataforma
2794 | Módulo Fotovoltaico | Jinko Solar | China | JKM410M-72H-V | 0.41 | 20.38 | 42.3 | 10.60 | 144 | 22.5 | 2008/1002/40 | Monocristalino |  | JINKOSOLAR Chile SpA. | 30268 | Plataforma
2795 | Módulo Fotovoltaico | RENEPV | China | RD350M6 | 0.350 | 18.04 | 38.43 | 9.11 | 72 | 22.5 | 1956/992/40 | Monocristalino |  | Exin Equipos y Materiales SpA. | 30336 | Plataforma
2796 | Módulo Fotovoltaico | RENEPV | China | RD340M6 | 0.34 | 17.52 | 37.72 | 9.01 | 72 | 22.5 | 1956/992/40 | Monocristalino |  | Exin Equipos y Materiales SpA. | 30380 | Plataforma
2797 | Módulo Fotovoltaico | RENEPV | China | RD330M6 | 0.33 | 17.01 | 37.62 | 8.77 | 72 | 22.5 | 1956/992/40 | Monocristalino |  | Exin Equipos y Materiales SpA. | 30380 | Plataforma
2798 | Módulo Fotovoltaico | RENEPV | China | RD320M6 | 0.32 | 18.63 | 38.54 | 8.3 | 72 | 22.5 | 1956/992/40 | Monocristalino |  | Exin Equipos y Materiales SpA. | 30380 | Plataforma
2799 | Módulo Fotovoltaico | RENEPV | China | RD280M6 | 0.28 | 19.56 | 31.65 | 8.85 | 60 | 18.6 | 1640/992/40 | Monocristalino |  | Exin Equipos y Materiales SpA. | 30380 | Plataforma
2800 | Módulo Fotovoltaico | RENEPV | China | RD270M6 | 0.27 | 18.86 | 31.35 | 8.61 | 60 | 18.6 | 1640/992/40 | Monocristalino |  | Exin Equipos y Materiales SpA. | 30380 | Plataforma
2801 | Módulo Fotovoltaico | RENEPV | China | RD260M6 | 0.26 | 20.18 | 29.03 | 8.96 | 54 | 18 | 1485/920/40 | Monocristalino |  | Exin Equipos y Materiales SpA. | 30380 | Plataforma
2802 | Módulo Fotovoltaico | RENEPV | China | RD200M6 | 0.2 | 20.96 | 21.54 | 9.29 | 40 | 15.5 | 1640/668/40 | Monocristalino |  | Exin Equipos y Materiales SpA. | 30380 | Plataforma
2803 | Módulo Fotovoltaico | RENEPV | China | RD160M6 | 0.16 | 18.63 | 18.75 | 8.53 | 36 | 11.6 | 1485/668/40 | Monocristalino |  | Exin Equipos y Materiales SpA. | 30380 | Plataforma
2804 | Módulo Fotovoltaico | RENEPV | China | RD210M5 | 0.21 | 19.23 | 36.88 | 5.69 | 72 | 15 | 1580/808/40 | Monocristalino |  | Exin Equipos y Materiales SpA. | 30380 | Plataforma
2805 | Módulo Fotovoltaico | RENEPV | China | RD200M5 | 0.2 | 18.31 | 36.77 | 5.46 | 72 | 15 | 1580/808/40 | Monocristalino |  | Exin Equipos y Materiales SpA. | 30380 | Plataforma
2806 | Módulo Fotovoltaico | RENEPV | China | RD190M5 | 0.19 | 17.4 | 36.68 | 5.37 | 72 | 15 | 1580/808/40 | Monocristalino |  | Exin Equipos y Materiales SpA. | 30380 | Plataforma
2807 | Módulo Fotovoltaico | RENEPV | China | RD100M5 | 0.1 | 18.31 | 18.56 | 5.39 | 36 | 10 | 1200/540/40 | Monocristalino |  | Exin Equipos y Materiales SpA. | 30380 | Plataforma
2808 | Módulo Fotovoltaico | LONGI SOLAR | China | LR6-72OPH-385M | 0.385 | 19.4 | 35.7 | 11.33 | 144 | 21.7 | 1999/991/35 | Monocristalino |  | TRITEC-Intervento SpA. | 30491 | Plataforma
2809 | Módulo Fotovoltaico | LONGI SOLAR | China | LR6-72OPH-390M | 0.390 | 19.7 | 35.9 | 11.42 | 144 | 21.7 | 1999/991/35 | Monocristalino |  | TRITEC-Intervento SpA. | 30491 | Plataforma
2810 | Módulo Fotovoltaico | LONGI SOLAR | China | LR6-72OPH-395M | 0.395 | 19.9 | 36 | 11.52 | 144 | 21.7 | 1999/991/35 | Monocristalino |  | TRITEC-Intervento SpA. | 30491 | Plataforma
2811 | Módulo Fotovoltaico | LONGI SOLAR | China | LR6-72OPH-400M | 0.400 | 20.2 | 36.2 | 11.61 | 144 | 21.7 | 1999/991/35 | Monocristalino |  | TRITEC-Intervento SpA. | 30491 | Plataforma
2812 | Módulo Fotovoltaico | LONGI SOLAR | China | LR6-72OPH-405M | 0.405 | 20.4 | 36.4 | 11.69 | 144 | 21.7 | 1999/991/35 | Monocristalino |  | TRITEC-Intervento SpA. | 30491 | Plataforma
2813 | Módulo Fotovoltaico | LONGI SOLAR | China | LR6-60HPH-300M | 0.300 | 17.9 | 32.9 | 9.7 | 120 | 18.9 | 1683/996/35 | Monocristalino |  | TRITEC-Intervento SpA. | 30491 | Plataforma
2814 | Módulo Fotovoltaico | LONGI SOLAR | China | LR6-60HPH-305M | 0.305 | 18.2 | 33.1 | 9.78 | 120 | 18.9 | 1683/996/35 | Monocristalino |  | TRITEC-Intervento SpA. | 30491 | Plataforma
2815 | Módulo Fotovoltaico | LONGI SOLAR | China | LR6-60HPH-310M | 0.310 | 18.5 | 33.3 | 9.86 | 120 | 18.9 | 1683/996/35 | Monocristalino |  | TRITEC-Intervento SpA. | 30491 | Plataforma
2816 | Módulo Fotovoltaico | LONGI SOLAR | China | LR6-60HPH-315M | 0.315 | 18.8 | 33.7 | 9.94 | 120 | 18.9 | 1683/996/35 | Monocristalino |  | TRITEC-Intervento SpA. | 30491 | Plataforma
2817 | Módulo Fotovoltaico | LONGI SOLAR | China | LR6-60HPH-320M | 0.320 | 19.1 | 33.9 | 10.2 | 120 | 18.9 | 1683/996/35 | Monocristalino |  | TRITEC-Intervento SpA. | 30491 | Plataforma
2818 | Módulo Fotovoltaico | LONGI SOLAR | China | LR6-72HPH-365M | 0.365 | 18.3 | 40 | 9.71 | 144 | 23 | 2004/996/35 | Monocristalino |  | TRITEC-Intervento SpA. | 30491 | Plataforma
2819 | Módulo Fotovoltaico | LONGI SOLAR | China | LR6-72MPH-360M | 0.360 | 18.6 | 39.2 | 9.76 | 72 | 25.5 | 1956/991/40 | Monocristalino |  | TRITEC-Intervento SpA. | 30491 | Plataforma
2820 | Módulo Fotovoltaico | LONGI SOLAR | China | LR6-72MPH-365M | 0.365 | 18.8 | 39.5 | 9.81 | 72 | 25.5 | 1956/991/40 | Monocristalino |  | TRITEC-Intervento SpA. | 30491 | Plataforma
2821 | Módulo Fotovoltaico | LONGI SOLAR | China | LR6-72MPH-370M | 0.370 | 19.1 | 39.8 | 9.86 | 72 | 25.5 | 1956/991/40 | Monocristalino |  | TRITEC-Intervento SpA. | 30491 | Plataforma
2822 | Módulo Fotovoltaico | LONGI SOLAR | China | LR6-72MPH-375M | 0.375 | 19.3 | 40.1 | 9.91 | 72 | 25.5 | 1956/991/40 | Monocristalino |  | TRITEC-Intervento SpA. | 30491 | Plataforma
2823 | Módulo Fotovoltaico | LONGI SOLAR | China | LR6-72MPH-380M | 0.380 | 19.6 | 40.4 | 9.97 | 72 | 25.5 | 1956/991/40 | Monocristalino |  | TRITEC-Intervento SpA. | 30491 | Plataforma
2824 | Módulo Fotovoltaico | POLYCROWN | China | NS-300P6-24 | 0.300 | 15.50 | 37.02 | 8.11 | 72 | 22 | 1956/992/40 | Policristalino |  | ECOENERGETICO LTDA | 30492 | Plataforma
2825 | Módulo Fotovoltaico | POLYCROWN | China | NS-310P6-24 | 0.310 | 15.98 | 37.32 | 8.31 | 72 | 22 | 1956/992/40 | Policristalino |  | ECOENERGETICO LTDA | 30492 | Plataforma
2826 | Módulo Fotovoltaico | POLYCROWN | China | NS-320P6-24 | 0.320 | 16.49 | 37.62 | 8.51 | 72 | 22 | 1956/992/40 | Policristalino |  | ECOENERGETICO LTDA | 30492 | Plataforma
2827 | Módulo Fotovoltaico | POLYCROWN | China | NS-325P6-24 | 0.325 | 16.75 | 37.88 | 8.58 | 72 | 22 | 1956/992/40 | Policristalino |  | ECOENERGETICO LTDA | 30492 | Plataforma
2828 | Módulo Fotovoltaico | POLYCROWN | China | NS-330P6-24 | 0.330 | 17.01 | 38.15 | 8.65 | 72 | 22 | 1956/992/40 | Policristalino |  | ECOENERGETICO LTDA | 30492 | Plataforma
2829 | Módulo Fotovoltaico | Jinko Solar | China | JKM380M-72-V | 0.380 | 19.16 | 40.5 | 9.75 | 72 | 22.5 | 1979/1002/40 | Monocristalino |  | JINKOSOLAR Chile SpA. | 30447 | Plataforma
2830 | Módulo Fotovoltaico | Jinko Solar | China | JKM385M-72-V | 0.385 | 19.42 | 40.8 | 9.92 | 72 | 22.5 | 1979/1002/40 | Monocristalino |  | JINKOSOLAR Chile SpA. | 30447 | Plataforma
2831 | Módulo Fotovoltaico | Jinko Solar | China | JKM390M-72-V | 0.390 | 19.67 | 41.1 | 10.12 | 72 | 22.5 | 1979/1002/40 | Monocristalino |  | JINKOSOLAR Chile SpA. | 30447 | Plataforma
2832 | Módulo Fotovoltaico | Jinko Solar | China | JKM395M-72-V | 0.395 | 19.92 | 41.4 | 10.23 | 72 | 22.5 | 1979/1002/40 | Monocristalino |  | JINKOSOLAR Chile SpA. | 30447 | Plataforma
2833 | Módulo Fotovoltaico | Jinko Solar | China | JKM400M-72-V | 0.4 | 20.17 | 41.7 | 10.36 | 72 | 22.5 | 1979/1002/40 | Monocristalino |  | JINKOSOLAR Chile SpA. | 30447 | Plataforma
2834 | Módulo Fotovoltaico | Jinko Solar | China | JKM390M-72H | 0.390 | 19.38 | 41.1 | 10.12 | 144 | 22.5 | 2008/1002/40 | Monocristalino |  | JINKOSOLAR Chile SpA. | 30445 | Plataforma
2835 | Módulo Fotovoltaico | Jinko Solar | China | JKM395M-72H | 0.395 | 19.63 | 41.4 | 10.23 | 144 | 22.5 | 2008/1002/40 | Monocristalino |  | JINKOSOLAR Chile SpA. | 30445 | Plataforma
2836 | Módulo Fotovoltaico | Jinko Solar | China | JKM400M-72H | 0.4 | 19.88 | 41.7 | 10.36 | 144 | 22.5 | 2008/1002/40 | Monocristalino |  | JINKOSOLAR Chile SpA. | 30445 | Plataforma
2837 | Módulo Fotovoltaico | Jinko Solar | China | JKM405M-72H | 0.405 | 20.13 | 42 | 10.48 | 144 | 22.5 | 2008/1002/40 | Monocristalino |  | JINKOSOLAR Chile SpA. | 30445 | Plataforma
2838 | Módulo Fotovoltaico | Jinko Solar | China | JKM410M-72H | 0.41 | 20.38 | 42.3 | 10.6 | 144 | 22.5 | 2008/1002/40 | Monocristalino |  | JINKOSOLAR Chile SpA. | 30445 | Plataforma
2839 | Módulo Fotovoltaico | BLUESUN | China | BSM350P-72/5BB | 0.350 | 97 | 38.5 | 9.09 | 72 | 22.5 | 1956/992/40 | Policristalino |  | Luis Emilio Neveu Dentyn | 30772 | Plataforma
2840 | Módulo Fotovoltaico | SPINOZASOL | China | SPZS300M6-20 | 0.3 | 18.44 | 32.2 | 9.97 | 60 | 18.5 | 992/35/1640 | Monocristalino |  | Inversiones Spinoza Investing SpA | 32464 | Plataforma
2841 | Módulo Fotovoltaico | ULICA SOLAR | China | UL-305M-60 | 0.305 | 18.63 | 32.7 | 9.74 | 60 | 18 | 1650/992/35 | Monocristalino |  | BYM Importaciones Ltda. | 30665 | Plataforma
2842 | Módulo Fotovoltaico | ULICA SOLAR | China | UL-310M-60 | 0.310 | 18.94 | 32.9 | 9.83 | 60 | 18 | 1650/992/35 | Monocristalino |  | BYM Importaciones Ltda. | 30665 | Plataforma
2843 | Módulo Fotovoltaico | ULICA SOLAR | China | UL-370M-72 | 0.370 | 19.07 | 39.4 | 9.88 | 72 | 21.5 | 1956/992/40 | Monocristalino |  | BYM Importaciones Ltda. | 30665 | Plataforma
2844 | Módulo Fotovoltaico | ULICA SOLAR | China | UL-375M-72 | 0.375 | 19.33 | 39.5 | 9.96 | 72 | 21.5 | 1956/992/40 | Monocristalino |  | BYM Importaciones Ltda. | 30665 | Plataforma
2845 | Módulo Fotovoltaico | ULICA SOLAR | China | UL-275P-60 | 0.275 | 16.80 | 31.1 | 9.25 | 60 | 18 | 1650/992/35 | Policristalino |  | BYM Importaciones Ltda. | 30664 | Plataforma
2846 | Módulo Fotovoltaico | ULICA SOLAR | China | UL-280P-60 | 0.280 | 17.11 | 31.3 | 9.35 | 60 | 18 | 1650/992/35 | Policristalino |  | BYM Importaciones Ltda. | 30664 | Plataforma
2847 | Módulo Fotovoltaico | ULICA SOLAR | China | UL-285P-60 | 0.285 | 17.41 | 31.5 | 9.45 | 60 | 18 | 1650/992/35 | Policristalino |  | BYM Importaciones Ltda. | 30664 | Plataforma
2848 | Módulo Fotovoltaico | ULICA SOLAR | China | UL-330P-72 | 0.330 | 17.01 | 37.2 | 9.24 | 72 | 21.5 | 1956/992/40 | Policristalino |  | BYM Importaciones Ltda. | 30664 | Plataforma
2849 | Módulo Fotovoltaico | ULICA SOLAR | China | UL-335P-72 | 0.335 | 17.26 | 37.3 | 9.35 | 72 | 21.5 | 1956/992/40 | Policristalino |  | BYM Importaciones Ltda. | 30664 | Plataforma
2850 | Módulo Fotovoltaico | CSG PVTECH | China | CSG255M2DG-60 | 0.255 | 15.5 | 30.9 | 8.8 | 60 | 22.5 | 1658/992/7,5 | Policristalino |  | Macrosolar SpA. | 30735 | Plataforma
2851 | Módulo Fotovoltaico | CSG PVTECH | China | CSG260M2DG-60 | 0.26 | 15.8 | 31.3 | 8.86 | 60 | 22.5 | 1658/992/7,5 | Policristalino |  | Macrosolar SpA. | 30735 | Plataforma
2852 | Módulo Fotovoltaico | CSG PVTECH | China | CSG265M2DG-60 | 0.265 | 16.1 | 31.7 | 8.91 | 60 | 22.5 | 1658/992/7,5 | Policristalino |  | Macrosolar SpA. | 30735 | Plataforma
2853 | Módulo Fotovoltaico | CSG PVTECH | China | CSG270M2DG-60 | 0.27 | 16.4 | 32.1 | 8.96 | 60 | 22.5 | 1658/992/7,5 | Policristalino |  | Macrosolar SpA. | 30735 | Plataforma
2854 | Módulo Fotovoltaico | CSG PVTECH | China | CSG275M2DG-60 | 0.275 | 16.7 | 32.4 | 9.02 | 60 | 22.5 | 1658/992/7,5 | Policristalino |  | Macrosolar SpA. | 30735 | Plataforma
2855 | Módulo Fotovoltaico | CSG PVTECH | China | CSG280M2DG-60 | 0.28 | 17 | 32.8 | 9.07 | 60 | 22.5 | 1658/992/7,5 | Policristalino |  | Macrosolar SpA. | 30735 | Plataforma
2856 | Módulo Fotovoltaico | REC | Singapur | ALPHA BLACK SERIES 355 | 0.355 | 20.3 | 37.4 | 10.14 | 120 | 19.5 | 1721/30/1016 | Monocristalino |  | Vivest Energías Renovables | 30734 | Plataforma
2857 | Módulo Fotovoltaico | REC | Singapur | ALPHA BLACK SERIES 360 | 0.36 | 20.6 | 37.7 | 10.16 | 120 | 19.5 | 1721/30/1016 | Monocristalino |  | Vivest Energías Renovables | 30734 | Plataforma
2858 | Módulo Fotovoltaico | REC | Singapur | ALPHA BLACK SERIES 365 | 0.365 | 20.9 | 38 | 10.19 | 120 | 19.5 | 1721/30/1016 | Monocristalino |  | Vivest Energías Renovables | 30734 | Plataforma
2859 | Módulo Fotovoltaico | REC | Singapur | ALPHA BLACK SERIES 370 | 0.37 | 21.2 | 38.3 | 10.21 | 120 | 19.5 | 1721/30/1016 | Monocristalino |  | Vivest Energías Renovables | 30734 | Plataforma
2860 | Módulo Fotovoltaico | REC | Singapur | ALPHA BLACK SERIES 375 | 0.375 | 21.4 | 38.7 | 10.23 | 120 | 19.5 | 1721/30/1016 | Monocristalino |  | Vivest Energías Renovables | 30734 | Plataforma
2861 | Módulo Fotovoltaico | REC | Singapur | ALPHA SERIES 360 | 0.36 | 20.6 | 37.7 | 10.23 | 120 | 19.5 | 1721/30/1016 | Monocristalino |  | Vivest Energías Renovables | 30734 | Plataforma
2862 | Módulo Fotovoltaico | REC | Singapur | ALPHA SERIES 365 | 0.365 | 20.9 | 38 | 10.26 | 120 | 19.5 | 1721/30/1016 | Monocristalino |  | Vivest Energías Renovables | 30734 | Plataforma
2863 | Módulo Fotovoltaico | REC | Singapur | ALPHA SERIES 370 | 0.37 | 21.2 | 38.3 | 10.3 | 120 | 19.5 | 1721/30/1016 | Monocristalino |  | Vivest Energías Renovables | 30734 | Plataforma
2864 | Módulo Fotovoltaico | REC | Singapur | ALPHA SERIES 375 | 0.375 | 21.4 | 38.7 | 10.4 | 120 | 19.5 | 1721/30/1016 | Monocristalino |  | Vivest Energías Renovables | 30734 | Plataforma
2865 | Módulo Fotovoltaico | REC | Singapur | ALPHA SERIES 380 | 0.38 | 21.7 | 39 | 10.46 | 120 | 19.5 | 1721/30/1016 | Monocristalino |  | Vivest Energías Renovables | 30734 | Plataforma
2866 | Módulo Fotovoltaico | PEIMAR | China | SG285P | 0.285 | 17.52 | 31.6 | 9.04 | 60 | 18 | 1640/992/40 | Policristalino |  | khristiane Arlette Leighton Moraga | 30733 | Plataforma
2867 | Módulo Fotovoltaico | REC | Singapur | TWINPEAK 2 MONO SERIES 300 | 0.3 | 18 | 33 | 10.01 | 120 | 18.5 | 1675/38/997 | Monocristalino |  | Vivest Energías Renovables | 30745 | Plataforma
2868 | Módulo Fotovoltaico | REC | Singapur | TWINPEAK 2 MONO SERIES 305 | 0.305 | 18.3 | 33.3 | 10.04 | 120 | 18.5 | 1675/38/997 | Monocristalino |  | Vivest Energías Renovables | 30745 | Plataforma
2869 | Módulo Fotovoltaico | REC | Singapur | TWINPEAK 2 MONO SERIES 310 | 0.31 | 18.6 | 33.5 | 10.7 | 120 | 18.5 | 1675/38/997 | Monocristalino |  | Vivest Energías Renovables | 30745 | Plataforma
2870 | Módulo Fotovoltaico | REC | Singapur | TWINPEAK 2 MONO SERIES 315 | 0.315 | 18.9 | 33.7 | 10.1 | 120 | 18.5 | 1675/38/997 | Monocristalino |  | Vivest Energías Renovables | 30745 | Plataforma
2871 | Módulo Fotovoltaico | REC | Singapur | TWINPEAK 2 MONO SERIES 320 | 0.320 | 19.2 | 33.9 | 10.13 | 120 | 18.5 | 1675/38/997 | Monocristalino |  | Vivest Energías Renovables | 30745 | Plataforma
2872 | Módulo Fotovoltaico | REC | Singapur | TWINPEAK 2 MONO SERIES 325 | 0.325 | 19.5 | 34 | 10.15 | 120 | 18.5 | 1675/38/997 | Monocristalino |  | Vivest Energías Renovables | 30745 | Plataforma
2873 | Módulo Fotovoltaico | REC | Singapur | TWINPEAK 2 MONO SERIES 330 | 0.33 | 19.8 | 34.3 | 10.19 | 120 | 18.5 | 1675/38/997 | Monocristalino |  | Vivest Energías Renovables | 30745 | Plataforma
2874 | Módulo Fotovoltaico | REC | Singapur | TWINPEAK 2S MONO 72 SERIES 370 | 0.37 | 18.4 | 39.8 | 10002 | 144 | 22 | 2005/30/1001 | Monocristalino |  | Vivest Energías Renovables | 30745 | Plataforma
2875 | Módulo Fotovoltaico | REC | Singapur | TWINPEAK 2S MONO 72 SERIES 375 | 0.375 | 18.7 | 40.1 | 10.04 | 144 | 22 | 2005/30/1001 | Monocristalino |  | Vivest Energías Renovables | 30745 | Plataforma
2876 | Módulo Fotovoltaico | REC | Singapur | TWINPEAK 2S MONO 72 SERIES 380 | 0.38 | 18.9 | 40.3 | 10.05 | 144 | 22 | 2005/30/1001 | Monocristalino |  | Vivest Energías Renovables | 30745 | Plataforma
2877 | Módulo Fotovoltaico | REC | Singapur | TWINPEAK 2S MONO 72 SERIES 385 | 0.385 | 19.2 | 40.5 | 10.07 | 144 | 22 | 2005/30/1001 | Monocristalino |  | Vivest Energías Renovables | 30745 | Plataforma
2878 | Módulo Fotovoltaico | REC | Singapur | TWINPEAK 2S MONO 72 SERIES 390 | 0.39 | 19.4 | 40.7 | 10.08 | 144 | 22 | 2005/30/1001 | Monocristalino |  | Vivest Energías Renovables | 30745 | Plataforma
2879 | Módulo Fotovoltaico | REC | Singapur | TWINPEAK 2S MONO 72 SERIES 395 | 0.395 | 19.7 | 40.9 | 10.09 | 144 | 22 | 2005/30/1001 | Monocristalino |  | Vivest Energías Renovables | 30745 | Plataforma
2880 | Módulo Fotovoltaico | REC | Singapur | TWINPEAK 2S MONO 72 SERIES 400 | 0.4 | 20 | 41.1 | 10.1 | 144 | 22 | 2005/30/1001 | Monocristalino |  | Vivest Energías Renovables | 30745 | Plataforma
2881 | Módulo Fotovoltaico | SOLARWATT | Alemania | VISION 60M 305 | 0.305 | 18.5 | 32.1 | 10.09 | 60 | 22.8 | 1680/40/990 | Monocristalino |  | Vivest Energías Renovables | 30746 | Plataforma
2882 | Módulo Fotovoltaico | SOLARWATT | Alemania | VISION 60M 310 | 0.31 | 18.8 | 32.3 | 10.21 | 60 | 22.8 | 1680/40/990 | Monocristalino |  | Vivest Energías Renovables | 30746 | Plataforma
2883 | Módulo Fotovoltaico | SOLARWATT | Alemania | VISION 60M 315 | 0.315 | 19.1 | 32.5 | 10.31 | 60 | 22.8 | 1680/40/990 | Monocristalino |  | Vivest Energías Renovables | 30746 | Plataforma
2884 | Módulo Fotovoltaico | SOLARWATT | Alemania | VISION 60M 320 | 0.32 | 19.4 | 32.7 | 10.4 | 60 | 22.8 | 1680/40/990 | Monocristalino |  | Vivest Energías Renovables | 30746 | Plataforma
2885 | Módulo Fotovoltaico | SOLARWATT | Alemania | VISION 60M 290 | 0.29 | 17.6 | 31.1 | 9.64 | 60 | 22.8 | 1680/40/990 | Monocristalino |  | Vivest Energías Renovables | 30746 | Plataforma
2886 | Módulo Fotovoltaico | SOLARWATT | Alemania | VISION 60M 295 | 0.295 | 17.9 | 32.3 | 9.76 | 60 | 22.8 | 1680/40/990 | Monocristalino |  | Vivest Energías Renovables | 30746 | Plataforma
2887 | Módulo Fotovoltaico | SOLARWATT | Alemania | EASYIN 60M STYLE 305 | 0.305 | 18.5 | 32.7 | 10 | 60 | 24 | 1688/47/1035 | Monocristalino |  | Vivest Energías Renovables | 30746 | Plataforma
2888 | Módulo Fotovoltaico | SOLARWATT | Alemania | EASYIN 60M STYLE 310 | 0.31 | 18.8 | 32.9 | 10.12 | 60 | 24 | 1688/47/1035 | Monocristalino |  | Vivest Energías Renovables | 30746 | Plataforma
2889 | Módulo Fotovoltaico | SOLARWATT | Alemania | VISION 60M HIGH POWER 315 | 0.315 | 19.1 | 32.5 | 10.31 | 60 | 22.8 | 1680/40/990 | Monocristalino |  | Vivest Energías Renovables | 30743 | Plataforma
2890 | Módulo Fotovoltaico | SOLARWATT | Alemania | VISION 60M HIGH POWER 320 | 0.32 | 19.4 | 32.7 | 10.4 | 60 | 22.8 | 1680/40/990 | Monocristalino |  | Vivest Energías Renovables | 30743 | Plataforma
2891 | Módulo Fotovoltaico | SOLARWATT | Alemania | VISION 60M STYLE 315 | 0.315 | 19.1 | 33 | 10.22 | 60 | 22.8 | 1680/40/990 | Monocristalino |  | Vivest Energías Renovables | 30743 | Plataforma
2892 | Módulo Fotovoltaico | SOLARWATT | Alemania | VISION 60M STYLE 320 | 0.32 | 19.4 | 33.1 | 10.31 | 60 | 22.8 | 1680/40/990 | Monocristalino |  | Vivest Energías Renovables | 30743 | Plataforma
2893 | Módulo Fotovoltaico | SOLAR FABRIK | Alemania | M SERIES 305 | 0.305 | 18.67 | 32.42 | 9.93 | 60 | 18.6 | 1650/35/990 | Monocristalino |  | Vivest Energías Renovables | 30836 | Plataforma
2894 | Módulo Fotovoltaico | SOLAR FABRIK | Alemania | M SERIES 310 | 0.31 | 18.97 | 32.67 | 10.01 | 60 | 18.6 | 1650/35/990 | Monocristalino |  | Vivest Energías Renovables | 30836 | Plataforma
2895 | Módulo Fotovoltaico | SOLAR FABRIK | Alemania | M SERIES 315 | 0.315 | 19.28 | 32.89 | 10.09 | 60 | 18.6 | 1650/35/990 | Monocristalino |  | Vivest Energías Renovables | 30836 | Plataforma
2896 | Módulo Fotovoltaico | SOLAR FABRIK | Alemania | M SERIES 320 | 0.32 | 19.3 | 33.83 | 9.94 | 120 | 18.8 | 1674/35/990 | Monocristalino |  | Vivest Energías Renovables | 30836 | Plataforma
2897 | Módulo Fotovoltaico | SOLAR FABRIK | Alemania | M SERIES 325 | 0.325 | 19.6 | 33.97 | 10.03 | 120 | 18.8 | 1674/35/990 | Monocristalino |  | Vivest Energías Renovables | 30836 | Plataforma
2898 | Módulo Fotovoltaico | SOLAR FABRIK | Alemania | M SERIES 330 | 0.33 | 19.9 | 34.1 | 10.13 | 120 | 18.8 | 1674/35/990 | Monocristalino |  | Vivest Energías Renovables | 30836 | Plataforma
2899 | Módulo Fotovoltaico | SOLAR FABRIK | Alemania | P SERIES PERC 285 | 0.285 | 17.44 | 31.25 | 9.51 | 60 | 18.6 | 1650/35/990 | Monocristalino |  | Vivest Energías Renovables | 30836 | Plataforma
2900 | Módulo Fotovoltaico | SOLAR FABRIK | Alemania | P SERIES PERC 290 | 0.29 | 17.75 | 31.49 | 9.6 | 60 | 18.6 | 1650/35/990 | Monocristalino |  | Vivest Energías Renovables | 30836 | Plataforma
2901 | Módulo Fotovoltaico | SOLAR FABRIK | Alemania | P SERIES PERC 295 | 0.295 | 18.05 | 31.73 | 9.7 | 60 | 18.6 | 1650/35/990 | Monocristalino |  | Vivest Energías Renovables | 30836 | Plataforma
2902 | Módulo Fotovoltaico | HIDALCOR | China | H-POLY 265 | 0.265 | 16.8 | 19.5 | 9.02 | 60 | 19.5 | 1640/992/40 | Policristalino |  | HIDALCOR | 30862 | Plataforma
2903 | Módulo Fotovoltaico | HIDALCOR | China | H-POLY 325 | 0.325 | 17.0 | 23.0 | 9.41 | 72 | 23 | 1956/992/40 | Policristalino |  | HIDALCOR | 30862 | Plataforma
2904 | Módulo Fotovoltaico | SERAPHIM | China | SRP-385-BMA-BG | 0.385 | 18.68 | 41.1 | 9.88 | 144 | 26.5 | 2045/1008/30 | Monocristalino | BiFacial | Daniel Alejandro Flores Muñoz | 30863 | Plataforma
2905 | Módulo Fotovoltaico | SERAPHIM | China | SRP-390-BMA-BG | 0.39 | 18.92 | 41.3 | 9.96 | 144 | 26.5 | 2045/1008/30 | Monocristalino | BiFacial | Daniel Alejandro Flores Muñoz | 30863 | Plataforma
2906 | Módulo Fotovoltaico | SERAPHIM | China | SRP-395-BMA-BG | 0.395 | 19.16 | 41.5 | 10.04 | 144 | 26.5 | 2045/1008/30 | Monocristalino | BiFacial | Daniel Alejandro Flores Muñoz | 30863 | Plataforma
2907 | Módulo Fotovoltaico | SERAPHIM | China | SRP-400-BMA-BG | 0.400 | 19.40 | 41.7 | 10.12 | 144 | 26.5 | 2045/1008/30 | Monocristalino | BiFacial | Daniel Alejandro Flores Muñoz | 30863 | Plataforma
2908 | Módulo Fotovoltaico | LONGI SOLAR | China | LR4-60HPB-335M | 0.335 | 17.9 | 32.7 | 10.76 | 120 | 20 | 1776/1052/35 | Monocristalino |  | STC Sunbelt SpA. | 30864 | Plataforma
2909 | Módulo Fotovoltaico | LONGI SOLAR | China | LR4-60HPB-340M | 0.34 | 18.2 | 32.9 | 10.84 | 120 | 20 | 1776/1052/35 | Monocristalino |  | STC Sunbelt SpA. | 30864 | Plataforma
2910 | Módulo Fotovoltaico | LONGI SOLAR | China | LR4-60HPB-345M | 0.345 | 18.5 | 33.1 | 10.93 | 120 | 20 | 1776/1052/35 | Monocristalino |  | STC Sunbelt SpA. | 30864 | Plataforma
2911 | Módulo Fotovoltaico | LONGI SOLAR | China | LR4-60HPB-350M | 0.35 | 18.7 | 33.3 | 11.02 | 120 | 20 | 1776/1052/35 | Monocristalino |  | STC Sunbelt SpA. | 30864 | Plataforma
2912 | Módulo Fotovoltaico | LONGI SOLAR | China | LR4-72HPH-420M | 0.42 | 18.9 | 40.2 | 11.04 | 144 | 24 | 2115/1052/35 | Monocristalino |  | STC Sunbelt SpA. | 30861 | Plataforma
2913 | Módulo Fotovoltaico | LONGI SOLAR | China | LR4-72HPH-425M | 0.425 | 19.1 | 40.4 | 11.11 | 144 | 24 | 2115/1052/35 | Monocristalino |  | STC Sunbelt SpA. | 30861 | Plataforma
2914 | Módulo Fotovoltaico | LONGI SOLAR | China | LR4-72HPH-430M | 0.43 | 19.3 | 40.6 | 11.19 | 144 | 24 | 2115/1052/35 | Monocristalino |  | STC Sunbelt SpA. | 30861 | Plataforma
2915 | Módulo Fotovoltaico | LONGI SOLAR | China | LR4-72HPH-435M | 0.435 | 19.6 | 40.8 | 11.26 | 144 | 24 | 2115/1052/35 | Monocristalino |  | STC Sunbelt SpA. | 30861 | Plataforma
2916 | Módulo Fotovoltaico | LONGI SOLAR | China | LR4-72HPH-440M | 0.44 | 19.8 | 41.0 | 11.33 | 144 | 24 | 2115/1052/35 | Monocristalino |  | STC Sunbelt SpA. | 30861 | Plataforma
2917 | Módulo Fotovoltaico | LONGI SOLAR | China | LR4-60HPH-350M | 0.35 | 18.7 | 33.3 | 11.02 | 120 | 20 | 1776/1052/35 | Monocristalino |  | STC Sunbelt SpA. | 30861 | Plataforma
2918 | Módulo Fotovoltaico | LONGI SOLAR | China | LR4-60HPH-355M | 0.355 | 19.0 | 33.5 | 11.10 | 120 | 20 | 1776/1052/35 | Monocristalino |  | STC Sunbelt SpA. | 30861 | Plataforma
2919 | Módulo Fotovoltaico | LONGI SOLAR | China | LR4-60HPH-360M | 0.36 | 19.3 | 33.7 | 11.20 | 120 | 20 | 1776/1052/35 | Monocristalino |  | STC Sunbelt SpA. | 30861 | Plataforma
2920 | Módulo Fotovoltaico | LONGI SOLAR | China | LR4-60HPH-365M | 0.365 | 19.5 | 33.9 | 11.28 | 120 | 20 | 1776/1052/35 | Monocristalino |  | STC Sunbelt SpA. | 30861 | Plataforma
2921 | Módulo Fotovoltaico | LONGI SOLAR | China | LR4-60HPH-370M | 0.37 | 19.8 | 34.1 | 11.37 | 120 | 20 | 1776/1052/35 | Monocristalino |  | STC Sunbelt SpA. | 30861 | Plataforma
2922 | Módulo Fotovoltaico | LONGI SOLAR | China | LR4-72HBD-415M | 0.415 | 18.5 | 40.6 | 10.89 | 144 | 29.5 | 2131/1052/35 | Monocristalino |  | STC Sunbelt SpA. | 30860 | Plataforma
2923 | Módulo Fotovoltaico | LONGI SOLAR | China | LR4-72HBD-420M | 0.420 | 18.7 | 40.8 | 10.96 | 144 | 29.5 | 2131/1052/35 | Monocristalino |  | STC Sunbelt SpA. | 30860 | Plataforma
2924 | Módulo Fotovoltaico | LONGI SOLAR | China | LR4-72HBD-425M | 0.425 | 19.0 | 41.0 | 11.02 | 144 | 29.5 | 2131/1052/35 | Monocristalino |  | STC Sunbelt SpA. | 30860 | Plataforma
2925 | Módulo Fotovoltaico | LONGI SOLAR | China | LR4-72HBD-430M | 0.430 | 19.2 | 41.2 | 11.09 | 144 | 29.5 | 2131/1052/35 | Monocristalino |  | STC Sunbelt SpA. | 30860 | Plataforma
2926 | Módulo Fotovoltaico | RENEPV | China | RD 330 P6 | 0.33 | 17.01 | 37.71 | 9.26 | 72 | 22.5 | 1956/992/40 | Policristalino |  | khristiane Arlette Leighton Moraga | 30923 | Plataforma
2927 | Módulo Fotovoltaico | RENEPV | China | RD 280 P6 | 0.28 | 17.21 | 31.40 | 9.40 | 60 | 18.6 | 1640/992/40 | Policristalino |  | khristiane Arlette Leighton Moraga | 30923 | Plataforma
2928 | Módulo Fotovoltaico | RENEPV | China | RD 300 M6 | 0.3 | 18.44 | 32.38 | 9.26 | 60 | 18.6 | 1640/992/40 | Monocristalino |  | Vincent Solar Spa | 30920 | Plataforma
2929 | Módulo Fotovoltaico | CHINALAND | China | CHN275-60P | 0.275 | 16.94 | 31.4 | 8.76 | 60 | 19 | 1640/990/35 | Policristalino |  | Inversiones Quasar Limitada | 30921 | Plataforma
2930 | Módulo Fotovoltaico | CHINALAND | China | CHN280-60P | 0.280 | 17.25 | 31.6 | 8.86 | 60 | 19 | 1640/990/35 | Policristalino |  | Inversiones Quasar Limitada | 30921 | Plataforma
2931 | Módulo Fotovoltaico | CHINALAND | China | CHN325-72P | 0.325 | 16.84 | 37.7 | 8.62 | 72 | 23 | 1950/990/40 | Policristalino |  | Inversiones Quasar Limitada | 30922 | Plataforma
2932 | Módulo Fotovoltaico | CHINALAND | China | CHN330-72P | 0.330 | 17.09 | 37.8 | 8.73 | 72 | 23 | 1950/990/40 | Policristalino |  | Inversiones Quasar Limitada | 30922 | Plataforma
2933 | Módulo Fotovoltaico | Sunergy | China | SUN 345 72P | 0.345 | 17.87 | 38.4 | 8.98 | 72 | 22.5 | 1950/990/35 | Policristalino |  | Vincent Solar Spa | 30981 | Plataforma
2934 | Módulo Fotovoltaico | Sunergy | China | SUN 350 72P | 0.35 | 18.13 | 38.5 | 9.09 | 72 | 22.5 | 1950/990/35 | Policristalino |  | Vincent Solar Spa | 30981 | Plataforma
2935 | Módulo Fotovoltaico | Sunergy | China | SUN 355 72P | 0.355 | 18.39 | 38.7 | 9.17 | 72 | 22.5 | 1950/990/35 | Policristalino |  | Vincent Solar Spa | 30981 | Plataforma
2936 | Módulo Fotovoltaico | Sunergy | China | SUN 285 60P | 0.285 | 17.55 | 31.8 | 8.96 | 60 | 19 | 1640/990/35 | Policristalino |  | Vincent Solar Spa | 30982 | Plataforma
2937 | Módulo Fotovoltaico | Sunergy | China | SUN 340 72P | 0.34 | 17.61 | 38.2 | 8.90 | 72 | 22.5 | 1950/990/35 | Policristalino |  | Vincent Solar Spa | 30983 | Plataforma
2938 | Módulo Fotovoltaico | SUNERGY | China | SUN 360 72M | 0.36 | 18.65 | 38.9 | 9.25 | 72 | 22.5 | 1950/990/35 | Monocristalino |  | Vincent Solar Spa | 30984 | Plataforma
2939 | Módulo Fotovoltaico | SUNERGY | China | SUN 365 72M | 0.365 | 18.91 | 39.1 | 9.34 | 72 | 22.5 | 1950/990/35 | Monocristalino |  | Vincent Solar Spa | 30984 | Plataforma
2940 | Módulo Fotovoltaico | SUNERGY | China | SUN 370 72M | 0.37 | 19.17 | 39.3 | 9.41 | 72 | 22.5 | 1950/990/35 | Monocristalino |  | Vincent Solar Spa | 30984 | Plataforma
2941 | Módulo Fotovoltaico | SUNERGY | China | SUN 375 72M | 0.375 | 19.43 | 39.7 | 9.45 | 72 | 22.5 | 1950/990/35 | Monocristalino |  | Vincent Solar Spa | 30984 | Plataforma
2942 | Módulo Fotovoltaico | SUNERGY | China | SUN 380 72M | 0.38 | 19.68 | 39.9 | 9.52 | 72 | 22.5 | 1950/990/35 | Monocristalino |  | Vincent Solar Spa | 30978 | Plataforma
2943 | Módulo Fotovoltaico | SUNERGY | China | SUN 385 72M | 0.385 | 19.94 | 40.1 | 9.6 | 72 | 22.5 | 1950/990/35 | Monocristalino |  | Vincent Solar Spa | 30978 | Plataforma
2944 | Módulo Fotovoltaico | SUNERGY | China | SUN 390 72M | 0.39 | 20.2 | 40.3 | 9.68 | 72 | 22.5 | 1950/990/35 | Monocristalino |  | Vincent Solar Spa | 30978 | Plataforma
2945 | Módulo Fotovoltaico | SUNERGY | China | SUN 395 72M | 0.395 | 20.46 | 40.4 | 9.78 | 72 | 22.5 | 1950/990/35 | Monocristalino |  | Vincent Solar Spa | 30978 | Plataforma
2946 | Módulo Fotovoltaico | SUNERGY | China | SUN 400 72M | 0.4 | 20.72 | 40.6 | 9.85 | 72 | 22.5 | 1950/990/35 | Monocristalino |  | Vincent Solar Spa | 30978 | Plataforma
2947 | Módulo Fotovoltaico | SUNERGY | China | SUN 405 72M | 0.405 | 20.98 | 40.8 | 9.93 | 72 | 22.5 | 1950/990/35 | Monocristalino |  | Vincent Solar Spa | 30978 | Plataforma
2948 | Módulo Fotovoltaico | SUNERGY | China | SUN 280 60M | 0.28 | 17.25 | 32.1 | 8.72 | 60 | 19 | 1640/990/35 | Monocristalino |  | Vincent Solar Spa | 30979 | Plataforma
2949 | Módulo Fotovoltaico | SUNERGY | China | SUN 285 60M | 0.285 | 17.55 | 32.2 | 8.85 | 60 | 19 | 1640/990/35 | Monocristalino |  | Vincent Solar Spa | 30979 | Plataforma
2950 | Módulo Fotovoltaico | SUNERGY | China | SUN 290 60M | 0.29 | 17.86 | 32.4 | 8.95 | 60 | 19 | 1640/990/35 | Monocristalino |  | Vincent Solar Spa | 30979 | Plataforma
2951 | Módulo Fotovoltaico | SUNERGY | China | SUN 295 60M | 0.295 | 18.17 | 32.5 | 9.08 | 60 | 19 | 1640/990/35 | Monocristalino |  | Vincent Solar Spa | 30979 | Plataforma
2952 | Módulo Fotovoltaico | SUNERGY | China | SUN 300 60M | 0.3 | 18.48 | 32.7 | 9.17 | 60 | 19 | 1649/990/35 | Monocristalino |  | Vincent Solar Spa | 30979 | Plataforma
2953 | Módulo Fotovoltaico | SUNERGY | China | SUN 305 60M | 0.305 | 18.79 | 32.8 | 9.3 | 60 | 19 | 1640/990/35 | Monocristalino |  | Vincent Solar Spa | 30979 | Plataforma
2954 | Módulo Fotovoltaico | SUNERGY | China | SUN 310 60M | 0.31 | 19.09 | 33 | 9.4 | 60 | 19 | 1640/990/35 | Monocristalino |  | Vincent Solar Spa | 30979 | Plataforma
2955 | Módulo Fotovoltaico | SUNERGY | China | SUN 315 60M | 0.315 | 19.4 | 33.2 | 9.49 | 60 | 19 | 1640/990/35 | Monocristalino |  | Vincent Solar Spa | 30980 | Plataforma
2956 | Módulo Fotovoltaico | SUNERGY | China | SUN 320 60M | 0.32 | 19.71 | 33.4 | 9.58 | 60 | 19 | 1640/990/35 | Monocristalino |  | Vincent Solar Spa | 30980 | Plataforma
2957 | Módulo Fotovoltaico | SUNERGY | China | SUN 325 60M | 0.325 | 20.02 | 33.6 | 9.67 | 60 | 19 | 1640/990/35 | Monocristalino |  | Vincent Solar Spa | 30980 | Plataforma
2958 | Módulo Fotovoltaico | SUNERGY | China | SUN 330 60M | 0.33 | 20.33 | 33.8 | 9.76 | 60 | 19 | 1640/990/35 | Monocristalino |  | Vincent Solar Spa | 30980 | Plataforma
2959 | Módulo Fotovoltaico | SUNERGY | China | SUN 335 60M | 0.335 | 20.63 | 34 | 9.85 | 60 | 19 | 1640/990/35 | Monocristalino |  | Vincent Solar Spa | 30980 | Plataforma
2960 | Módulo Fotovoltaico | TRINA SOLAR | China | TSM-345PE15H | 0.345 | 17 | 37.7 | 9.62 | 144 | 22.8 | 2024/1004/35 | Policristalino |  | Enertik Chile spa | 31154 | Plataforma
2961 | Módulo Fotovoltaico | TRINA SOLAR | China | TSM-285PE06H | 0.285 | 16.5 | 31.5 | 9.53 | 120 | 18.7 | 1698/1004/35 | Policristalino |  | Enertik Chile spa | 31154 | Plataforma
2962 | Módulo Fotovoltaico | TRINA SOLAR | China | TSM-400DE15M(II) | 0.400 | 19.7 | 40.8 | 10.33 | 144 | 22.8 | 2024/1004/35 | Monocristalino |  | Enertik Chile spa | 31154 | Plataforma
2963 | Módulo Fotovoltaico | Talesun | China | TP672M-370 | 0.370 | 19 | 39.6 | 9.83 | 72 | 22 | 1960x992x40 | Monocristalino |  | Christof Horn y Compañía Ltda. | 31153 | Plataforma
2964 | Módulo Fotovoltaico | ULICA SOLAR | China | UL-315M-60 | 0.315 | 19.24 | 33.1 | 9.93 | 60 | 18 | 35/992/1650 | Monocristalino |  | BYM Importaciones Ltda. | 31412 | Plataforma
2965 | Módulo Fotovoltaico | ULICA SOLAR | China | UL-320M-60 | 0.320 | 19.55 | 33.2 | 10.05 | 60 | 18 | 35/992/1650 | Monocristalino |  | BYM Importaciones Ltda. | 31412 | Plataforma
2966 | Módulo Fotovoltaico | BLUESUN | China | BSM150M-36 | 0.150 | 14.88 | 17.5 | 9.05 | 36 | 12 | 1482/680/35 | Monocristalino |  | Marcelo Daniel Araya-Gómez Reyes | 31410 | Plataforma
2967 | Módulo Fotovoltaico | BLUESUN | China | BSM155M-36 | 0.155 | 15.38 | 17.6 | 9.28 | 36 | 12 | 1482/680/35 | Monocristalino |  | Marcelo Daniel Araya-Gómez Reyes | 31410 | Plataforma
2968 | Módulo Fotovoltaico | BLUESUN | China | BSM160M-36 | 0.160 | 15.87 | 17.7 | 9.52 | 36 | 12 | 1482/680/35 | Monocristalino |  | Marcelo Daniel Araya-Gómez Reyes | 31410 | Plataforma
2969 | Módulo Fotovoltaico | BLUESUN | China | BSM165M-36 | 0.165 | 16.37 | 17.8 | 9.71 | 36 | 12 | 1482/680/35 | Monocristalino |  | Marcelo Daniel Araya-Gómez Reyes | 31410 | Plataforma
2970 | Módulo Fotovoltaico | BLUESUN | China | BSM170M-36 | 0.170 | 16.87 | 17.9 | 9.93 | 36 | 12 | 1482/680/35 | Monocristalino |  | Marcelo Daniel Araya-Gómez Reyes | 31410 | Plataforma
2971 | Módulo Fotovoltaico | QCELLS | China | Q.PEAK G5 DUO-G5-315 | 0.315 | 18.7 | 32.98 | 10.04 | 120 | 18.7 | 1685/1000/32 | Monocristalino |  | TRITEC-Intervento SpA. | 31410 | Plataforma
2972 | Módulo Fotovoltaico | QCELLS | China | Q.PEAK G5 DUO-G5-320 | 0.320 | 19 | 33.32 | 10.09 | 120 | 18.7 | 1685/1000/32 | Monocristalino |  | TRITEC-Intervento SpA. | 31410 | Plataforma
2973 | Módulo Fotovoltaico | QCELLS | China | Q.PEAK G5 DUO-G5-325 | 0.325 | 19.3 | 33.65 | 10.14 | 120 | 18.7 | 1685/1000/32 | Monocristalino |  | TRITEC-Intervento SpA. | 31410 | Plataforma
2974 | Módulo Fotovoltaico | QCELLS | China | Q.PEAK G5 DUO-G5-330 | 0.330 | 19.6 | 33.98 | 10.20 | 120 | 18.7 | 1685/1000/32 | Monocristalino |  | TRITEC-Intervento SpA. | 31410 | Plataforma
2975 | Módulo Fotovoltaico | QCELLS | China | Q.PEAK G5 DUO-G5-335 | 0.335 | 19.9 | 34.31 | 10.25 | 120 | 18.7 | 1685/1000/32 | Monocristalino |  | TRITEC-Intervento SpA. | 31410 | Plataforma
2976 | Módulo Fotovoltaico | QCELLS | China | Q.PEAK G5 DUO L-G7.3-385 | 0.385 | 19.1 | 40.24 | 10.05 | 144 | 23 | 2015/1000/35 | Monocristalino |  | TRITEC-Intervento SpA. | 31410 | Plataforma
2977 | Módulo Fotovoltaico | QCELLS | China | Q.PEAK G5 DUO L-G7.3-390 | 0.390 | 19.4 | 40.57 | 10.10 | 144 | 23 | 2015/1000/35 | Monocristalino |  | TRITEC-Intervento SpA. | 31410 | Plataforma
2978 | Módulo Fotovoltaico | QCELLS | China | Q.PEAK G5 DUO L-G7.3-395 | 0.395 | 19.6 | 40.90 | 10.14 | 144 | 23 | 2015/1000/35 | Monocristalino |  | TRITEC-Intervento SpA. | 31410 | Plataforma
2979 | Módulo Fotovoltaico | QCELLS | China | Q.PEAK G5 DUO L-G7.3-400 | 0.400 | 19.9 | 41.23 | 10.19 | 144 | 23 | 2015/1000/35 | Monocristalino |  | TRITEC-Intervento SpA. | 31410 | Plataforma
2980 | Módulo Fotovoltaico | QCELLS | China | Q.PEAK G5 DUO L-G7.3-405 | 0.405 | 20.1 | 41.56 | 10.23 | 144 | 23 | 2015/1000/35 | Monocristalino |  | TRITEC-Intervento SpA. | 31410 | Plataforma
2981 | Módulo Fotovoltaico | HECKERT SOLAR | Alemania | NEMO 2.0 60M BLACK 320WP | 0.320 | 19.1 | 32.97 | 10.13 | 60 | 18.3 | 1670/1006/38 | Monocristalino |  | Vivest Energías Renovables | 31542 | Plataforma
2982 | Módulo Fotovoltaico | HECKERT SOLAR | Alemania | NEMO 2.0 60M 320WP | 0.320 | 19.1 | 33.06 | 10.16 | 60 | 18.3 | 1670/1006/38 | Monocristalino |  | Vivest Energías Renovables | 31542 | Plataforma
2983 | Módulo Fotovoltaico | KUHN SOLAR | China | KYL-280P (YL280P-29b) | 0.280 | 17.1 | 31.3 | 9.45 | 60 | 18.5 | 1650/992/35 | Policristalino |  | Kuhn Spa. | 31541 | Plataforma
2984 | Módulo Fotovoltaico | KUHN SOLAR | China | KYL-285P (YL285P-29b) | 0.285 | 17.4 | 31.5 | 9.55 | 60 | 18.5 | 1650/992/35 | Policristalino |  | Kuhn Spa. | 31541 | Plataforma
2985 | Módulo Fotovoltaico | KUHN SOLAR | China | KYL-290P (YL290P-29b) | 0.290 | 17.7 | 31.7 | 9.65 | 60 | 18.5 | 1650/992/35 | Policristalino |  | Kuhn Spa. | 31541 | Plataforma
2986 | Módulo Fotovoltaico | KUHN SOLAR | China | KYL-340P (YL340P-35b) | 0.340 | 17.5 | 38.1 | 9.41 | 72 | 22 | 1960/992/40 | Policristalino |  | Kuhn Spa. | 31541 | Plataforma
2987 | Módulo Fotovoltaico | KUHN SOLAR | China | KYL-345P (YL345P-35b) | 0.345 | 17.7 | 38.5 | 9.45 | 72 | 22 | 1960/992/40 | Policristalino |  | Kuhn Spa. | 31541 | Plataforma
2988 | Módulo Fotovoltaico | KUHN SOLAR | China | KYL-120M | 0.120 | 17.3 | 18.2 | 7.11 | 72 | 7.2 | 1020/670/30 | Policristalino |  | Kuhn Spa. | 31543 | Plataforma
2989 | Módulo Fotovoltaico | KUHN SOLAR | China | KYL-125M | 0.125 | 18.1 | 18.3 | 7.31 | 72 | 7.2 | 1020/670/30 | Policristalino |  | Kuhn Spa. | 31543 | Plataforma
2990 | Módulo Fotovoltaico | KUHN SOLAR | China | KYL-175M | 0.175 | 17.4 | 18.7 | 9.86 | 36 | 10.6 | 1480/680/30 | Policristalino |  | Kuhn Spa. | 31543 | Plataforma
2991 | Módulo Fotovoltaico | KUHN SOLAR | China | KYL-180M | 0.180 | 17.9 | 18.8 | 10.02 | 36 | 10.6 | 1480/680/30 | Policristalino |  | Kuhn Spa. | 31543 | Plataforma
2992 | Módulo Fotovoltaico | CHINALAND | China | CHN 320-72P | 0.320 | 16.58 | 37.5 | 8.53 | 72 | 23 | 1950/990/40 | Policristalino |  | Nibaldo Cabrini | 31545 | Plataforma
2993 | Módulo Fotovoltaico | TONGWEI SOLAR | China | TH420PM5-72S | 0.42 | 20.2 | 45.5 | 11.53 | 72 | 24 | 1942/1069/40 | Monocristalino |  | Ongrid Chile | 31544 | Plataforma
2994 | Módulo Fotovoltaico | TONGWEI SOLAR | China | TH415PM-72S | 0.415 | 20.0 | 45.4 | 11.47 | 72 | 24 | 1942/1069/40 | Monocristalino |  | Ongrid Chile | 31544 | Plataforma
2995 | Módulo Fotovoltaico | TONGWEI SOLAR | China | TH350PM5-60S | 0.350 | 20.2 | 37.6 | 9.6 | 60 | 19.8 | 1622/1068/35 | Monocristalino |  | Ongrid Chile | 31685 | Plataforma
2996 | Módulo Fotovoltaico | TONGWEI SOLAR | China | TH345PM5-60S | 0.345 | 19.9 | 45.3 | 9.55 | 60 | 19.8 | 1622/1068/35 | Monocristalino |  | Ongrid Chile | 31685 | Plataforma
2997 | Módulo Fotovoltaico | TONGWEI SOLAR | China | TH340PM5-60S | 0.340 | 19.6 | 45.2 | 9.51 | 60 | 19.8 | 1622/1068/35 | Monocristalino |  | Ongrid Chile | 31685 | Plataforma
2998 | Módulo Fotovoltaico | TONGWEI SOLAR | China | TH335PM5-60S | 0.335 | 19.3 | 4.2 | 9.49 | 60 | 19.8 | 1622/1068/35 | Monocristalino |  | Ongrid Chile | 31685 | Plataforma
2999 | Módulo Fotovoltaico | TONGWEI SOLAR | China | TH330PM5-60S | 0.330 | 19.0 | 45.1 | 9.45 | 60 | 19.8 | 1622/1068/35 | Monocristalino |  | Ongrid Chile | 31685 | Plataforma
3000 | Módulo Fotovoltaico | TONGWEI SOLAR | China | TH325PM5-60S | 0.325 | 18.8 | 45.1 | 9.42 | 60 | 19.8 | 1622/1068/35 | Monocristalino |  | Ongrid Chile | 31685 | Plataforma
3001 | Módulo Fotovoltaico | ULICA SOLAR | China | UL-380M-72 | 0.380 | 19.58 | 39.6 | 10.07 | 72 | 21.5 | 1956/992/40 | Monocristalino |  | Humberto Garcia Arraiz | 31698 | Plataforma
3002 | Módulo Fotovoltaico | ZNSHINE SOLAR | China | ZXM6-LD72-380/M | 0.380 | 18.96 | 39.8 | 9.55 | 72 | 26.5 | 2000/1002/30 | Monocristalino | Double Glass | Carlos Jorge Araya Sanchez | 31693 | Plataforma
3003 | Módulo Fotovoltaico | ZNSHINE SOLAR | China | ZXM6-LD72-385/M | 0.385 | 19.21 | 40 | 9.63 | 72 | 26.5 | 2000/1002/30 | Monocristalino | Double Glass | Carlos Jorge Araya Sanchez | 31693 | Plataforma
3004 | Módulo Fotovoltaico | ZNSHINE SOLAR | China | ZXM6-LD72-390/M | 0.390 | 19.46 | 40.2 | 9.71 | 72 | 26.5 | 2000/1002/30 | Monocristalino | Double Glass | Carlos Jorge Araya Sanchez | 31693 | Plataforma
3005 | Módulo Fotovoltaico | ZNSHINE SOLAR | China | ZXM6-HLD144-395/M | 0.395 | 19.48 | 40.8 | 9.69 | 144 | 26.5 | 2024/1002/35 | Monocristalino | Double Glass / Half Cell | Carlos Jorge Araya Sanchez | 31693 | Plataforma
3006 | Módulo Fotovoltaico | ZNSHINE SOLAR | China | ZXM6-HLD144-400/ M | 0.400 | 19.72 | 41 | 9.76 | 144 | 26.5 | 2024/1002/35 | Monocristalino | Double Glass / Half Cell | Carlos Jorge Araya Sanchez | 31693 | Plataforma
3007 | Módulo Fotovoltaico | ZNSHINE SOLAR | China | ZXM6-HLD144-405 / M | 0.405 | 20 | 41.2 | 9.84 | 144 | 26.5 | 2024/1002/30 | Monocristalino | Double Glass / Half Cell | Carlos Jorge Araya Sanchez | 31693 | Plataforma
3008 | Módulo Fotovoltaico | ZNSHINE SOLAR | China | ZXM6-LDD72-370/M | 0.370 | 18.23 | 39.7 | 9.32 | 72 | 26.5 | 2014/1008/35 | Monocristalino | BiFacial | Carlos Jorge Araya Sanchez | 31693 | Plataforma
3009 | Módulo Fotovoltaico | ZNSHINE SOLAR | China | ZXM6-LDD72-375 / M | 0.375 | 18.47 | 39.9 | 9.40 | 72 | 26.5 | 2014/1008/30 | Monocristalino | BiFacial | Carlos Jorge Araya Sanchez | 31693 | Plataforma
3010 | Módulo Fotovoltaico | ZNSHINE SOLAR | China | ZXM6-LDD72-380 / M | 0.380 | 18.72 | 40.1 | 9.48 | 72 | 26.5 | 2014/1008/30 | Monocristalino | BiFacial | Carlos Jorge Araya Sanchez | 31693 | Plataforma
3011 | Módulo Fotovoltaico | SUNPOWER CORPORATION SPA | ESTADOS UNIDOS | SPR-P19-400-COM | 0.400 | 19.4 | 43.4 | 9.8 | 162 | 23.1 | 2067/998/46 | Monocristalino |  | Allan Giovanni Ibarra Solar | 31740 | Plataforma
3012 | Módulo Fotovoltaico | SUNPOWER CORPORATION SPA | ESTADOS UNIDOS | SPR-P19-405-COM | 0.405 | 19.6 | 43.6 | 9.87 | 162 | 23.1 | 2067/998/46 | Monocristalino |  | Allan Giovanni Ibarra Solar | 31740 | Plataforma
3013 | Módulo Fotovoltaico | CANADIAN SOLAR | China | CS3W-430MS | 0.430 | 19.46 | 47.9 | 11.42 | 144 | 24.9 | 2108/1048/40 | Monocristalino | Mono Perc | Pedro Pablo Torres Morales | 31823 | Plataforma
3014 | Módulo Fotovoltaico | CANADIAN SOLAR | China | CS3W-435MS | 0.435 | 19.69 | 48.1 | 11.47 | 144 | 24.9 | 2108/1048/40 | Monocristalino | Mono Perc | Pedro Pablo Torres Morales | 31823 | Plataforma
3015 | Módulo Fotovoltaico | CANADIAN SOLAR | China | CS3W-440MS | 0.440 | 19.92 | 48.3 | 11.92 | 144 | 24.9 | 2108/1048/40 | Monocristalino | Mono Perc | Pedro Pablo Torres Morales | 31823 | Plataforma
3016 | Módulo Fotovoltaico | CANADIAN SOLAR | China | CS3W-445MS | 0.445 | 20.14 | 48.5 | 11.59 | 144 | 24.9 | 2108/1048/40 | Monocristalino | Mono Perc | Pedro Pablo Torres Morales | 31823 | Plataforma
3017 | Módulo Fotovoltaico | CANADIAN SOLAR | China | CS3W-450MS | 0.450 | 20.37 | 48.7 | 11.65 | 144 | 24.9 | 2108/1048/40 | Monocristalino | Mono Perc | Pedro Pablo Torres Morales | 31823 | Plataforma
3018 | Módulo Fotovoltaico | CANADIAN SOLAR | China | CS3W-420P | 0.420 | 19.01 | 48.0 | 11.26 | 144 | 24.9 | 2108/1048/40 | Policristalino |  | Pedro Pablo Torres Morales | 31825 | Plataforma
3019 | Módulo Fotovoltaico | CANADIAN SOLAR | China | CS3W-425P | 0.425 | 19.2 | 48.2 | 11.29 | 144 | 24.9 | 2108/1048/40 | Policristalino |  | Pedro Pablo Torres Morales | 31825 | Plataforma
3020 | Módulo Fotovoltaico | CANADIAN SOLAR | China | CS3W-430P | 0.430 | 19.46 | 48.4 | 11.32 | 144 | 24.9 | 2108/1048/40 | Policristalino |  | Pedro Pablo Torres Morales | 31825 | Plataforma
3021 | Módulo Fotovoltaico | CANADIAN SOLAR | China | CS3W-435P | 0.435 | 19.69 | 48.6 | 11.35 | 144 | 24.9 | 2108/1048/40 | Policristalino |  | Pedro Pablo Torres Morales | 31825 | Plataforma
3022 | Módulo Fotovoltaico | CANADIAN SOLAR | China | CS3U-365P | 0.365 | 18.40 | 47.2 | 9.75 | 144 | 22.5 | 2000/992/35 | Policristalino |  | Pedro Pablo Torres Morales | 31824 | Plataforma
3023 | Módulo Fotovoltaico | CANADIAN SOLAR | China | CS3U-370P | 0.370 | 18.65 | 47.4 | 9.83 | 144 | 22.5 | 2000/992/35 | Policristalino |  | Pedro Pablo Torres Morales | 31824 | Plataforma
3024 | Módulo Fotovoltaico | CANADIAN SOLAR | China | CS3K-305P | 0.305 | 18.36 | 32.9 | 9.73 | 120 | 18.5 | 1675/992/35 | Policristalino |  | Pedro Pablo Torres Morales | 31874 | Plataforma
3025 | Módulo Fotovoltaico | CANADIAN SOLAR | China | CS3K-310P | 0.310 | 18.66 | 33.1 | 9.81 | 120 | 18.5 | 1675/992/35 | Policristalino |  | Pedro Pablo Torres Morales | 31874 | Plataforma
3026 | Módulo Fotovoltaico | Suntech Power | China | STP340S - 24/VFW | 0.34 | 17.5 | 37.7 | 9.56 | 72 | 22.1 | 1960/992/40 | Monocristalino |  | Orion Power | 31821 | Plataforma
3027 | Módulo Fotovoltaico | AMERISOLAR | China | AS-6M-345 | 0.345 | 17.78 | 38.4 | 9.50 | 72 | 21 | 1956/992/40 | Monocristalino |  | STC Sunbelt SpA. | 31822 | Plataforma
3028 | Módulo Fotovoltaico | AMERISOLAR | China | AS-6M-350 | 0.350 | 18.04 | 38.6 | 9.57 | 72 | 21 | 1956/992/40 | Monocristalino |  | STC Sunbelt SpA. | 31822 | Plataforma
3029 | Módulo Fotovoltaico | AMERISOLAR | China | AS-6M-355 | 0.355 | 18.30 | 38.8 | 9.64 | 72 | 21 | 1956/992/40 | Monocristalino |  | STC Sunbelt SpA. | 31822 | Plataforma
3030 | Módulo Fotovoltaico | AMERISOLAR | China | AS-6M-360 | 0.360 | 18.55 | 39.0 | 9.71 | 72 | 21 | 1956/992/40 | Monocristalino |  | STC Sunbelt SpA. | 31822 | Plataforma
3031 | Módulo Fotovoltaico | AMERISOLAR | China | AS-6M-365 | 0.365 | 18.81 | 39.2 | 9.78 | 72 | 21 | 1956/992/40 | Monocristalino |  | STC Sunbelt SpA. | 31822 | Plataforma
3032 | Módulo Fotovoltaico | AMERISOLAR | China | AS-6M-370 | 0.370 | 19.07 | 39.4 | 9.85 | 72 | 21 | 1956/992/40 | Monocristalino |  | STC Sunbelt SpA. | 31822 | Plataforma
3033 | Módulo Fotovoltaico | AMERISOLAR | China | AS-6M-375 | 0.375 | 19.33 | 39.6 | 9.92 | 72 | 21 | 1956/992/40 | Monocristalino |  | STC Sunbelt SpA. | 31822 | Plataforma
3034 | Módulo Fotovoltaico | BISOL | China | BXO 340 | 0.34 | 17.5 | 37.6 | 9.45 | 72 | 22 | 1966/991/40 | Monocristalino |  | Sociedad Tecnoverde S.A. | 32118 | Plataforma
3035 | Módulo Fotovoltaico | BISOL | China | BXO 345 | 0.345 | 17.7 | 37.7 | 9.55 | 72 | 22 | 1966/991/40 | Monocristalino |  | Sociedad Tecnoverde S.A. | 32118 | Plataforma
3036 | Módulo Fotovoltaico | BISOL | China | BXO 350 | 0.35 | 18 | 37.8 | 9.65 | 72 | 22 | 1966/991/40 | Monocristalino |  | Sociedad Tecnoverde S.A. | 32118 | Plataforma
3037 | Módulo Fotovoltaico | BISOL | China | BXO 355 | 0.355 | 18.2 | 37.8 | 9.80 | 72 | 22 | 1966/991/40 | Monocristalino |  | Sociedad Tecnoverde S.A. | 32118 | Plataforma
3038 | Módulo Fotovoltaico | BISOL | China | BXO 360 | 0.360 | 18.5 | 37.9 | 9.90 | 72 | 22 | 1966/991/40 | Monocristalino |  | Sociedad Tecnoverde S.A. | 32118 | Plataforma
3039 | Módulo Fotovoltaico | BISOL | China | BXO 365 | 0.365 | 18.7 | 38.2 | 9.95 | 72 | 22 | 1966/991/40 | Monocristalino |  | Sociedad Tecnoverde S.A. | 32118 | Plataforma
3040 | Módulo Fotovoltaico | BISOL | China | BXO 370 | 0.370 | 19 | 38.5 | 10 | 72 | 22 | 1966/991/40 | Monocristalino |  | Sociedad Tecnoverde S.A. | 32118 | Plataforma
3041 | Módulo Fotovoltaico | BISOL | China | BXO 380 | 0.380 | 19.5 | 38.6 | 10.3 | 72 | 22 | 1966/991/40 | Monocristalino |  | Sociedad Tecnoverde S.A. | 32118 | Plataforma
3042 | Módulo Fotovoltaico | BISOL | China | BXO 385 | 0.385 | 19.8 | 42.1 | 9.75 | 72 | 22 | 1966/991/40 | Monocristalino |  | Sociedad Tecnoverde S.A. | 32118 | Plataforma
3043 | Módulo Fotovoltaico | BISOL | China | BXO 390 | 0.390 | 20 | 42.2 | 9.85 | 72 | 22 | 1966/991/40 | Monocristalino |  | Sociedad Tecnoverde S.A. | 32118 | Plataforma
3044 | Módulo Fotovoltaico | AMERISOLAR | China | AS-6P-345W | 0.345 | 17.78 | 37.9 | 9.60 | 72 | 21 | 1956/992/40 | Policristalino |  | STC Sunbelt SpA. | 32117 | Plataforma
3045 | Módulo Fotovoltaico | AMERISOLAR | China | AS-6M30-280 | 0.280 | 17.21 | 31.6 | 9.35 | 60 | 17.5 | 1640/992/35 | Monocristalino |  | STC Sunbelt SpA. | 32120 | Plataforma
3046 | Módulo Fotovoltaico | AMERISOLAR | China | AS-6M30-285 | 0.285 | 17.52 | 31.8 | 9.44 | 60 | 17.5 | 1640/992/35 | Monocristalino |  | STC Sunbelt SpA. | 32120 | Plataforma
3047 | Módulo Fotovoltaico | AMERISOLAR | China | AS-6M30-290 | 0.290 | 17.83 | 32.0 | 9.53 | 60 | 17.5 | 1640/992/35 | Monocristalino |  | STC Sunbelt SpA. | 32120 | Plataforma
3048 | Módulo Fotovoltaico | AMERISOLAR | China | AS-6M30-295 | 0.295 | 18.13 | 32.2 | 9.62 | 60 | 17.5 | 1640/992/35 | Monocristalino |  | STC Sunbelt SpA. | 32120 | Plataforma
3049 | Módulo Fotovoltaico | AMERISOLAR | China | AS-6M30-300 | 0.300 | 18.44 | 32.4 | 9.70 | 60 | 17.5 | 1640/992/35 | Monocristalino |  | STC Sunbelt SpA. | 32120 | Plataforma
3050 | Módulo Fotovoltaico | AMERISOLAR | China | AS-6M30-305 | 0.305 | 18.75 | 32.6 | 9.79 | 60 | 17.5 | 1640/992/35 | Monocristalino |  | STC Sunbelt SpA. | 32120 | Plataforma
3051 | Módulo Fotovoltaico | AMERISOLAR | China | AS-6M30-310 | 0.310 | 19.05 | 32.8 | 9.88 | 60 | 17.5 | 1640/992/35 | Monocristalino |  | STC Sunbelt SpA. | 32120 | Plataforma
3052 | Módulo Fotovoltaico | SILFAB SOLAR | China | SLG350M | 0.35 | 17.9 | 38.9 | 9.61 | 72 | 23 | 1970/990/38 | Monocristalino |  | Sunwind Energy SpA | 32116 | Plataforma
3053 | Módulo Fotovoltaico | AMERISOLAR | China | AS-6P30-280 | 0.280 | 17.21 | 31.6 | 8.87 | 60 | 17.5 | 1640/992/35 | Policristalino |  | STC Sunbelt SpA. | 32115 | Plataforma
3054 | Módulo Fotovoltaico | AMERISOLAR | China | AS-6P30-285 | 0.285 | 17.52 | 31.8 | 8.97 | 60 | 17.5 | 1640/992/35 | Policristalino |  | STC Sunbelt SpA. | 32115 | Plataforma
3055 | Módulo Fotovoltaico | AMERISOLAR | China | AS-6M30-290 | 0.290 | 17.83 | 32 | 9.07 | 60 | 17.5 | 1640/992/35 | Policristalino |  | STC Sunbelt SpA. | 32115 | Plataforma
3056 | Módulo Fotovoltaico | LUXEN | China | LNSE-320M | 0.32 | 19.38 | 40.43 | 10.19 | 60 | 19.5 | 1658/996/35 | Monocristalino |  | Luminotecnia S.A. | 32121 | Plataforma
3057 | Módulo Fotovoltaico | CHINALAND | China | CHN335-72P | 0.335 | 17.35 | 38 | 9.31 | 72 | 23 | 1950/990/40 | Policristalino |  | Inversiones Quasar Limitada | 32122 | Plataforma
3058 | Módulo Fotovoltaico | ZNSHINE SOLAR | China | ZXM6-LD72-375/M | 0.375 | 19.11 | 40 | 9.92 | 72 | 25.5 | 1978/992/30 | Monocristalino |  | Carlos Jorge Araya Sanchez | 32119 | Plataforma
3059 | Módulo Fotovoltaico | CANADIAN SOLAR | China | CS3W-395P | 0.385 | 17.8 | 38.5 | 10.82 | 144 | 24.9 | 2108/1048/40 | Policristalino |  | Pedro Pablo Torres Morales | 32232 | Plataforma
3060 | Módulo Fotovoltaico | CANADIAN SOLAR | China | CS3W-405P | 0.405 | 18.33 | 38.9 | 10.98 | 144 | 24.9 | 2108/1048/40 | Policristalino |  | Pedro Pablo Torres Morales | 32232 | Plataforma
3061 | Módulo Fotovoltaico | CANADIAN SOLAR | China | CS3W-410P | 0.41 | 18.56 | 39.1 | 11.06 | 144 | 24.9 | 2108/1048/40 | Policristalino |  | Pedro Pablo Torres Morales | 32232 | Plataforma
3062 | Módulo Fotovoltaico | CANADIAN SOLAR | China | CS3W-415P | 0.415 | 18.79 | 39.3 | 11.14 | 144 | 24.9 | 2108/1048/40 | Policristalino |  | Pedro Pablo Torres Morales | 32232 | Plataforma
3063 | Módulo Fotovoltaico | CHINA SUNERGY | China | CSP395-144M-H | 0.395 | 19.63 | 40.94 | 10.22 | 144 | 24 | 2008/992/40 | Monocristalino |  | Ricardo Soto Cisterna | 32296 | Plataforma
3064 | Módulo Fotovoltaico | PEIMAR | italia | SM400M | 0.400 | 20.17 | 40.6 | 10.3 | 72 | 22 | 1979/1002/40 | Monocristalino |  | Importadora y Exportadora Comercial TUBSA | 32379 | Plataforma
3065 | Módulo Fotovoltaico | JINERGY | China | JNMP72-335 | 0.335 | 17 | 37.56 | 8.92 | 72 | 21.8 | 1979/996/35 | Policristalino |  | Importadora y Exportadora Comercial TUBSA | 32395 | Plataforma
3066 | Módulo Fotovoltaico | PEIMAR | China | OL450M | 0.450 | 20.3 | 40.65 | 11.49 | 144 | 24.5 | 2115/1048/40 | Monocristalino |  | Agustin Andres Varea Uribe | 32465 | Plataforma
3067 | Módulo Fotovoltaico | Risen solar technology | China | RSM144-6-395M | 0.395 | 19.7 | 40.35 | 10.40 | 144 | 23 | 2015/996/40 | Monocristalino | Mono Perc / Half cell | Tesla Energy S.A. | 32594 | Plataforma
3068 | Módulo Fotovoltaico | Jinko Solar | China | JKM325M-60H | 0.325 | 19.26 | 33.6 | 10.20 | 120 | 18.5 | 1684/1002/30 | Monocristalino | Mono Perc / Half cell | JINKOSOLAR Chile SpA. | 32595 | Plataforma
3069 | Módulo Fotovoltaico | Jinko Solar | China | JKM330M-60H | 0.330 | 19.56 | 33.8 | 10.31 | 120 | 18.5 | 1684/1002/30 | Monocristalino | Mono Perc / Half cell | JINKOSOLAR Chile SpA. | 32595 | Plataforma
3070 | Módulo Fotovoltaico | Jinko Solar | China | JKM335M-60H | 0.335 | 19.85 | 34 | 10.36 | 120 | 18.5 | 1684/1002/30 | Monocristalino | Mono Perc / Half cell | JINKOSOLAR Chile SpA. | 32595 | Plataforma
3071 | Módulo Fotovoltaico | Jinko Solar | China | JKM340M-60H | 0.340 | 20.15 | 34.2 | 10.55 | 120 | 18.5 | 1684/1002/30 | Monocristalino | Mono Perc / Half cell | JINKOSOLAR Chile SpA. | 32595 | Plataforma
3072 | Módulo Fotovoltaico | Jinko Solar | China | JKM345M-60H | 0.345 | 20.45 | 34.4 | 10.64 | 120 | 18.5 | 1684/1002/30 | Monocristalino | Mono Perc / Half cell | JINKOSOLAR Chile SpA. | 32595 | Plataforma
3073 | Módulo Fotovoltaico | Jinko Solar | China | JKM325M-60H-V | 0.325 | 19.26 | 33.6 | 10.20 | 120 | 18.5 | 1684/1002/35 | Monocristalino | Mono Perc / Half cell | JINKOSOLAR Chile SpA. | 32597 | Plataforma
3074 | Módulo Fotovoltaico | Jinko Solar | China | JKM330M-60H-V | 0.330 | 19.56 | 33.8 | 10.31 | 120 | 18.5 | 1684/1002/35 | Monocristalino | Mono Perc / Half cell | JINKOSOLAR Chile SpA. | 32597 | Plataforma
3075 | Módulo Fotovoltaico | Jinko Solar | China | JKM335M-60H-V | 0.335 | 19.85 | 34 | 10.36 | 120 | 18.5 | 1684/1002/35 | Monocristalino | Mono Perc / Half cell | JINKOSOLAR Chile SpA. | 32597 | Plataforma
3076 | Módulo Fotovoltaico | Jinko Solar | China | JKM340M-60H-V | 0.340 | 20.15 | 34.2 | 10.55 | 120 | 18.5 | 1684/1002/35 | Monocristalino | Mono Perc / Half cell | JINKOSOLAR Chile SpA. | 32597 | Plataforma
3077 | Módulo Fotovoltaico | Jinko Solar | China | JKM345M-60H-V | 0.345 | 20.45 | 34.4 | 10.64 | 120 | 18.5 | 1684/1002/35 | Monocristalino | Mono Perc / Half cell | JINKOSOLAR Chile SpA. | 32597 | Plataforma
3078 | Módulo Fotovoltaico | Jinko Solar | China | JKM450M-7RL3-V | 0.450 | 20.04 | 42.86 | 11.32 | 156 | 26.1 | 2182/1029/40 | Monocristalino | half cell | JINKOSOLAR Chile SpA. | 32596 | Plataforma
3079 | Módulo Fotovoltaico | Jinko Solar | China | JKM455M-7RL3-V | 0.455 | 20.26 | 42.97 | 11.41 | 156 | 26.1 | 2182/1029/40 | Monocristalino | half cell | JINKOSOLAR Chile SpA. | 32596 | Plataforma
3080 | Módulo Fotovoltaico | Jinko Solar | China | JKM460M-7RL3-V | 0.460 | 20.49 | 43.08 | 11.50 | 156 | 26.1 | 2182/1029/40 | Monocristalino | half cell | JINKOSOLAR Chile SpA. | 32596 | Plataforma
3081 | Módulo Fotovoltaico | Jinko Solar | China | JKM465M-7RL3-V | 0.465 | 20.71 | 43.18 | 11.59 | 156 | 26.1 | 2182/1029/40 | Monocristalino | half cell | JINKOSOLAR Chile SpA. | 32596 | Plataforma
3082 | Módulo Fotovoltaico | Jinko Solar | China | JKM470M-7RL3-V | 0.470 | 20.93 | 43.28 | 11.68 | 156 | 26.1 | 2182/1029/40 | Monocristalino | half cell | JINKOSOLAR Chile SpA. | 32596 | Plataforma
3083 | Módulo Fotovoltaico | Jinko Solar | China | JKM375M-6RL3-V | 0.375 | 19.65 | 36.20 | 11.12 | 132 | 22.1 | 1855×1029×35 | Monocristalino | half cell | JINKOSOLAR Chile SpA. | 32590 | Plataforma
3084 | Módulo Fotovoltaico | Jinko Solar | China | JKM380M-6RL3-V | 0.380 | 19.91 | 36.30 | 11.21 | 132 | 22.1 | 1855/1029/35 | Monocristalino | half cell | JINKOSOLAR Chile SpA. | 32590 | Plataforma
3085 | Módulo Fotovoltaico | Jinko Solar | China | JKM385M-6RL3-V | 0.385 | 20.17 | 36.39 | 11.30 | 132 | 22.1 | 1855/1029/35 | Monocristalino | half cell | JINKOSOLAR Chile SpA. | 32590 | Plataforma
3086 | Módulo Fotovoltaico | Jinko Solar | China | JKM390M-6RL3-V | 0.390 | 20.43 | 36.49 | 11.39 | 132 | 22.1 | 1855/1029/35 | Monocristalino | half cell | JINKOSOLAR Chile SpA. | 32590 | Plataforma
3087 | Módulo Fotovoltaico | Jinko Solar | China | JKM395M-6RL3-V | 0.395 | 20.69 | 36.58 | 11.48 | 132 | 22.1 | 1855/1029/35 | Monocristalino | half cell | JINKOSOLAR Chile SpA. | 32590 | Plataforma
3088 | Módulo Fotovoltaico | Jinko Solar | China | JKM450M-7RL3-TV | 0.450 | 19.78 | 43.19 | 11.17 | 156 | 25 | 2205×1032×35 | Monocristalino | BiFacial | JINKOSOLAR Chile SpA. | 32593 | Plataforma
3089 | Módulo Fotovoltaico | Jinko Solar | China | JKM455M-7RL3-TV | 0.455 | 20.00 | 43.25 | 11.26 | 156 | 25 | 2205/1032/35 | Monocristalino | BiFacial | JINKOSOLAR Chile SpA. | 32593 | Plataforma
3090 | Módulo Fotovoltaico | Jinko Solar | China | JKM460M-7RL3-TV | 0.460 | 20.21 | 43.32 | 11.35 | 156 | 25 | 2205/1032/35 | Monocristalino | BiFacial | JINKOSOLAR Chile SpA. | 32593 | Plataforma
3091 | Módulo Fotovoltaico | Jinko Solar | China | JKM465M-7RL3-TV | 0.465 | 20.43 | 43.38 | 11.44 | 156 | 25 | 2205/1032/35 | Monocristalino | BiFacial | JINKOSOLAR Chile SpA. | 32593 | Plataforma
3092 | Módulo Fotovoltaico | Jinko Solar | China | JKM470M-7RL3-TV | 0.470 | 20.65 | 43.44 | 11.53 | 156 | 25 | 2205/1032/35 | Monocristalino | BiFacial | JINKOSOLAR Chile SpA. | 32593 | Plataforma
3093 | Módulo Fotovoltaico | Jinko Solar | China | JKM325M-60 | 0.325 | 19.46 | 33.6 | 10.20 | 60 | 18.2 | 1665/1002/35 | Monocristalino | Mono Perc | JINKOSOLAR Chile SpA. | 32591 | Plataforma
3094 | Módulo Fotovoltaico | Jinko Solar | China | JKM330M-60 | 0.330 | 19.78 | 33.8 | 10.31 | 60 | 18.2 | 1665/1002/35 | Monocristalino | Mono Perc | JINKOSOLAR Chile SpA. | 32591 | Plataforma
3095 | Módulo Fotovoltaico | Jinko Solar | China | JKM335M-60 | 0.335 | 20.08 | 34 | 10.36 | 60 | 18.2 | 1665/1002/35 | Monocristalino | Mono Perc | JINKOSOLAR Chile SpA. | 32591 | Plataforma
3096 | Módulo Fotovoltaico | Jinko Solar | China | JKM315M-60-V | 0.315 | 18.88 | 33.2 | 10.04 | 60 | 18.2 | 1665/1002/35 | Monocristalino | Mono Perc | JINKOSOLAR Chile SpA. | 32592 | Plataforma
3097 | Módulo Fotovoltaico | Jinko Solar | China | JKM320M-60-V | 0.320 | 19.18 | 33.4 | 10.15 | 60 | 18.2 | 1665/1002/35 | Monocristalino | Mono Perc | JINKOSOLAR Chile SpA. | 32592 | Plataforma
3098 | Módulo Fotovoltaico | Jinko Solar | China | JKM325M-60-V | 0.325 | 19.48 | 33.6 | 10.20 | 60 | 18.2 | 1665/1002/35 | Monocristalino | Mono Perc | JINKOSOLAR Chile SpA. | 32592 | Plataforma
3099 | Módulo Fotovoltaico | Jinko Solar | China | JKM330M-60-V | 0.330 | 19.78 | 33.8 | 10.31 | 60 | 18.2 | 1665/1002/35 | Monocristalino | Mono Perc | JINKOSOLAR Chile SpA. | 32592 | Plataforma
3100 | Módulo Fotovoltaico | Jinko Solar | China | JKM335M-60-V | 0.335 | 20.08 | 34 | 10.36 | 60 | 18.2 | 1665/1002/35 | Monocristalino | Mono Perc | JINKOSOLAR Chile SpA. | 32592 | Plataforma
3101 | Módulo Fotovoltaico | Risen solar technology | China | RSM144-6-400M | 0.400 | 19.9 | 40.45 | 10.50 | 144 | 23 | 2015/996/40 | Monocristalino | Mono Perc / Half cell | Tesla Energy S.A. | 32679 | Plataforma
3102 | Módulo Fotovoltaico | Risen solar technology | China | RSM144-6-405M | 0.405 | 20.2 | 40.55 | 10.60 | 144 | 23 | 2015/996/40 | Monocristalino | Mono Perc / Half cell | Tesla Energy S.A. | 32679 | Plataforma
3103 | Módulo Fotovoltaico | Risen solar technology | China | RSM144-6-410M | 0.410 | 20.4 | 40.65 | 10.70 | 144 | 23 | 2015/996/40 | Monocristalino | Mono Perc / Half cell | Tesla Energy S.A. | 32679 | Plataforma
3104 | Módulo Fotovoltaico | Risen solar technology | China | RSM144-6-415M | 0.415 | 20.7 | 40.70 | 10.80 | 144 | 23 | 2015/996/40 | Monocristalino | Mono Perc / Half cell | Tesla Energy S.A. | 32679 | Plataforma
3105 | Módulo Fotovoltaico | Yingli Solar | China | YL380D-36B | 0.380 | 19.12 | 40.34 | 10.07 | 72 | 22.4 | 1978/1002/35 | Monocristalino |  | Yingli Green Energy Chile SpA. | 32681 | Plataforma
3106 | Módulo Fotovoltaico | YANGTZE SOLAR | China | YS365M-72 | 0.365 | 18.81 | 39.82 | 9.85 | 72 | 22 | 1956/992/40 | Monocristalino |  | Benjamin Alejandro Jaramillo Contreras | 32678 | Plataforma
3107 | Módulo Fotovoltaico | YANGTZE SOLAR | China | YS360M-72 | 0.360 | 18.60 | 39.74 | 9.67 | 72 | 22 | 1956/992/40 | Monocristalino |  | Benjamin Alejandro Jaramillo Contreras | 32678 | Plataforma
3108 | Módulo Fotovoltaico | YANGTZE SOLAR | China | YS355M-72 | 0.355 | 18.35 | 39.46 | 9.63 | 72 | 22 | 1956/992/40 | Monocristalino |  | Benjamin Alejandro Jaramillo Contreras | 32678 | Plataforma
3109 | Módulo Fotovoltaico | YANGTZE SOLAR | China | YS350M-72 | 0.350 | 18.10 | 39.17 | 9.58 | 72 | 22 | 1956/992/40 | Monocristalino |  | Benjamin Alejandro Jaramillo Contreras | 32678 | Plataforma
3110 | Módulo Fotovoltaico | YANGTZE SOLAR | China | YS345M-72 | 0.345 | 17.87 | 39.02 | 9.41 | 72 | 22 | 1956/992/40 | Monocristalino |  | Benjamin Alejandro Jaramillo Contreras | 32678 | Plataforma
3111 | Módulo Fotovoltaico | YANGTZE SOLAR | China | YS340M-72 | 0.340 | 17.62 | 38.59 | 9.33 | 72 | 22 | 1956/992/40 | Monocristalino |  | Benjamin Alejandro Jaramillo Contreras | 32678 | Plataforma
3112 | Módulo Fotovoltaico | YANGTZE SOLAR | China | YS330M-72 | 0.330 | 17.10 | 38.23 | 9.19 | 72 | 22 | 1956/992/40 | Monocristalino |  | Benjamin Alejandro Jaramillo Contreras | 32678 | Plataforma
3113 | Módulo Fotovoltaico | YANGTZE SOLAR | China | YS320M-72 | 0.320 | 16.58 | 38.10 | 8.95 | 72 | 22 | 1956/992/40 | Monocristalino |  | Benjamin Alejandro Jaramillo Contreras | 32678 | Plataforma
3114 | Módulo Fotovoltaico | YANGTZE SOLAR | China | YS315M-72 | 0.315 | 16.23 | 37.80 | 8.72 | 72 | 22 | 1956/992/40 | Monocristalino |  | Benjamin Alejandro Jaramillo Contreras | 32678 | Plataforma
3115 | Módulo Fotovoltaico | YANGTZE SOLAR | China | YS310M-72 | 0.310 | 15.98 | 37.80 | 8.70 | 72 | 22 | 1956/992/40 | Monocristalino |  | Benjamin Alejandro Jaramillo Contreras | 32678 | Plataforma
3116 | Módulo Fotovoltaico | YANGTZE SOLAR | China | YS305M-72 | 0.305 | 15.72 | 37.72 | 8.66 | 72 | 22 | 1956/992/40 | Monocristalino |  | Benjamin Alejandro Jaramillo Contreras | 32678 | Plataforma
3117 | Módulo Fotovoltaico | YANGTZE SOLAR | China | YS300M-72 | 0.300 | 15.46 | 37.65 | 8.61 | 72 | 22 | 1956/992/40 | Monocristalino |  | Benjamin Alejandro Jaramillo Contreras | 32678 | Plataforma
3118 | Módulo Fotovoltaico | SOLAR FABRIK | Alemania | MONO S2 320 | 0.320 | 19.19 | 32.76 | 10.23 | 60 | 18.9 | 1664 / 1002 / 35 | Monocristalino |  | Vivest Energías Renovables | 32680 | Plataforma
3119 | Módulo Fotovoltaico | SOLAR FABRIK | Alemania | MONO S2 325 | 0.325 | 19.49 | 32.97 | 10.32 | 60 | 18.9 | 1664 / 1002 / 35 | Monocristalino |  | Vivest Energías Renovables | 32680 | Plataforma
3120 | Módulo Fotovoltaico | SOLAR FABRIK | Alemania | MONO S2 HALFCUT 5BB 330 | 0.330 | 19.55 | 33.41 | 10.35 | 120 | 19.2 | 1684 / 1002 / 35 | Monocristalino | half cell | Vivest Energías Renovables | 32680 | Plataforma
3121 | Módulo Fotovoltaico | SOLAR FABRIK | Alemania | MONO S2 HALFCUT 5BB 335 | 0.335 | 19.85 | 33.61 | 10.44 | 120 | 19.2 | 1684 / 1002 / 35 | Monocristalino | half cell | Vivest Energías Renovables | 32680 | Plataforma
3122 | Módulo Fotovoltaico | SOLAR FABRIK | Alemania | MONO S2 HALFCUT 5BB 340 | 0.340 | 20.14 | 33.80 | 10.53 | 120 | 19.2 | 1684 / 1002 / 35 | Monocristalino | half cell | Vivest Energías Renovables | 32680 | Plataforma
3123 | Módulo Fotovoltaico | SOLAR FABRIK | Alemania | MONO S2 HALFCUT 9BB 330 | 0.330 | 19.55 | 33.41 | 10.35 | 120 | 19.2 | 1684 / 1002 / 35 | Monocristalino | half cell | Vivest Energías Renovables | 32680 | Plataforma
3124 | Módulo Fotovoltaico | SOLAR FABRIK | Alemania | MONO S2 HALFCUT 9BB 335 | 0.335 | 19.85 | 33.61 | 10.44 | 120 | 19.2 | 1684 / 1002 / 35 | Monocristalino | half cell | Vivest Energías Renovables | 32680 | Plataforma
3125 | Módulo Fotovoltaico | SOLAR FABRIK | Alemania | MONO S2 HALFCUT 9BB 340 | 0.340 | 20.14 | 33.80 | 10.53 | 120 | 19.2 | 1684 / 1002 / 35 | Monocristalino | half cell | Vivest Energías Renovables | 32680 | Plataforma
3126 | Módulo Fotovoltaico | Risen solar technology | China | RSM156-6-430M | 0.430 | 19.8 | 43.60 | 10.47 | 156 | 25.5 | 2178/996/40 | Monocristalino | Mono Perc/ Half Cell | Tesla Energy S.A. | 32727 | Plataforma
3127 | Módulo Fotovoltaico | Risen solar technology | China | RSM156-6-435M | 0.435 | 20.1 | 43.70 | 10.57 | 156 | 25.5 | 2178/996/40 | Monocristalino | Mono Perc/ Half Cell | Tesla Energy S.A. | 32727 | Plataforma
3128 | Módulo Fotovoltaico | Risen solar technology | China | RSM156-6-440M | 0.440 | 20.3 | 43.80 | 10.67 | 156 | 25.5 | 2178/996/40 | Monocristalino | Mono Perc/ Half Cell | Tesla Energy S.A. | 32727 | Plataforma
3129 | Módulo Fotovoltaico | Risen solar technology | China | RSM156-6-445M | 0.445 | 20.5 | 43.90 | 10.77 | 156 | 25.5 | 2178/996/40 | Monocristalino | Mono Perc/ Half Cell | Tesla Energy S.A. | 32727 | Plataforma
3130 | Módulo Fotovoltaico | ZNSHINE SOLAR | China | ZXM6-HLD144-385/M | 0.385 | 18.98 | 40.4 | 10.8 | 144 | 26.5 | 2024/1002/30 | Monocristalino | Double Glass / Half Cell | Carlos Jorge Araya Sanchez | 32786 | Plataforma
3131 | Módulo Fotovoltaico | ZNSHINE SOLAR | China | ZXM6-NH156 -430/M | 0.430 | 19.67 | 44.8 | 10.14 | 156 | 24.5 | 2182/1002/35 | Monocristalino | half cell | Carlos Jorge Araya Sanchez | En Proceso de autorización | Plataforma
3132 | Módulo Fotovoltaico | BYD | China | BYD PHK-36-SERIES-5BB | 0.335 | 16.95 | 38.10 | 9.25 | 144 | 22.3 | 1992/992/35 | Policristalino | half cell | Royal América | 32846 | Plataforma
3133 | Módulo Fotovoltaico | JA SOLAR | China | JAM60S09-310/PR | 0.310 | 18.8 | 32.60 | 10.04 | 60 | 18.4 | 1657/996/35 | Monocristalino | Mono Perc | TRITEC-Intervento SpA. | 32845 | Plataforma
3134 | Módulo Fotovoltaico | JA SOLAR | China | JAM60S09-315/PR | 0.315 | 19.1 | 32.89 | 10.11 | 60 | 18.4 | 1657/996/35 | Monocristalino | Mono Perc | TRITEC-Intervento SpA. | 32845 | Plataforma
3135 | Módulo Fotovoltaico | JA SOLAR | China | JAM60S09-320/PR | 0.320 | 19.4 | 33.17 | 10.18 | 60 | 18.4 | 1657/996/35 | Monocristalino | Mono Perc | TRITEC-Intervento SpA. | 32845 | Plataforma
3136 | Módulo Fotovoltaico | JA SOLAR | China | JAM60S09-325/PR | 0.325 | 19.7 | 33.44 | 10.25 | 60 | 18.4 | 1657/996/35 | Monocristalino | Mono Perc | TRITEC-Intervento SpA. | 32845 | Plataforma
3137 | Módulo Fotovoltaico | JA SOLAR | China | JAM60S09-330/PR | 0.330 | 20.0 | 33.75 | 10.32 | 60 | 18.4 | 1657/996/35 | Monocristalino | Mono Perc | TRITEC-Intervento SpA. | 32845 | Plataforma
3138 | Módulo Fotovoltaico | JA SOLAR | China | JAM72S10-390/PR | 0.390 | 19.4 | 40.55 | 10.16 | 144 | 22.7 | 2015/996/40 | Monocristalino | Mono Perc/ Half Cell | TRITEC-Intervento SpA. | 32845 | Plataforma
3139 | Módulo Fotovoltaico | JA SOLAR | China | JAM72S10-395/PR | 0.395 | 19.7 | 40.85 | 10.21 | 144 | 22.7 | 2015/996/40 | Monocristalino | Mono Perc/ Half Cell | TRITEC-Intervento SpA. | 32845 | Plataforma
3140 | Módulo Fotovoltaico | JA SOLAR | China | JAM72S10-400/PR | 0.400 | 19.9 | 41.17 | 10.26 | 144 | 22.7 | 2015/996/40 | Monocristalino | Mono Perc/ Half Cell | TRITEC-Intervento SpA. | 32845 | Plataforma
3141 | Módulo Fotovoltaico | JA SOLAR | China | JAM72S10-405/PR | 0.405 | 20.2 | 41.46 | 10.32 | 144 | 22.7 | 2015/996/40 | Monocristalino | Mono Perc/ Half Cell | TRITEC-Intervento SpA. | 32845 | Plataforma
3142 | Módulo Fotovoltaico | JA SOLAR | China | JAM72S10-410/PR | 0.410 | 20.4 | 41.76 | 10.37 | 144 | 22.7 | 2015/996/40 | Monocristalino | Mono Perc/ Half Cell | TRITEC-Intervento SpA. | 32845 | Plataforma
3143 | Módulo Fotovoltaico | DAH SOLAR | China | HCM72X9-400W | 0.400 | 19.88 | 40.6 | 10.32 | 144 | 22.5 | 2008/1002/40 | Monocristalino | half cell | Deluxe Sport Ltda | 32879 | Plataforma
3144 | Módulo Fotovoltaico | DAH SOLAR | China | HCM72X9-405W | 0.405 | 20.13 | 40.8 | 10.35 | 144 | 22.5 | 2008/1002/40 | Monocristalino | half cell | Deluxe Sport Ltda | 32879 | Plataforma
3145 | Módulo Fotovoltaico | DAH SOLAR | China | HCM72X9-410W | 0.410 | 20.38 | 41.0 | 10.40 | 144 | 22.5 | 2008/1002/40 | Monocristalino | half cell | Deluxe Sport Ltda | 32879 | Plataforma
3146 | Módulo Fotovoltaico | YANGTZE SOLAR | China | YS500M-96 | 0.5 | 19.51 | 48.40 | 10.54 | 96 | 26.5 | 1956/1310/45 | Monocristalino |  | Inversiones Nasir | 32929 | Plataforma
3147 | Módulo Fotovoltaico | CSG PVTECH | China | CSG380S2-72 | 0.380 | 19.2 | 40.0 | 10.00 | 72 | 21.2 | 1980/1000/40 | Monocristalino | Mono Perc | Macrosolar SpA. | 33010 | Plataforma
3148 | Módulo Fotovoltaico | CSG PVTECH | China | CSG385S2-72 | 0.385 | 19.4 | 40.2 | 10.08 | 72 | 21.2 | 1980/1000/40 | Monocristalino | Mono Perc | Macrosolar SpA. | 33010 | Plataforma
3149 | Módulo Fotovoltaico | CSG PVTECH | China | CSG390S2-72 | 0.390 | 19.7 | 40.4 | 10.15 | 72 | 21.2 | 1980/1000/40 | Monocristalino | Mono Perc | Macrosolar SpA. | 33010 | Plataforma
3150 | Módulo Fotovoltaico | CSG PVTECH | China | CSG395S2-72 | 0.395 | 19.9 | 40.6 | 10.22 | 72 | 21.2 | 1980/1000/40 | Monocristalino | Mono Perc | Macrosolar SpA. | 33010 | Plataforma
3151 | Módulo Fotovoltaico | CSG PVTECH | China | CSG315S2-60 | 0.315 | 18.9 | 33.2 | 9.98 | 60 | 18.7 | 1670/1000x40/35 | Monocristalino | Mono Perc | Macrosolar SpA. | 33009 | Plataforma
3152 | Módulo Fotovoltaico | CSG PVTECH | China | CSG320S2-60 | 0.320 | 19.2 | 33.4 | 10.07 | 60 | 18.7 | 1670/1000x40/35 | Monocristalino | Mono Perc | Macrosolar SpA. | 33009 | Plataforma
3153 | Módulo Fotovoltaico | CSG PVTECH | China | CSG325S2-60 | 0.325 | 19.5 | 33.6 | 10.16 | 60 | 18.7 | 1670/1000x40/35 | Monocristalino | Mono Perc | Macrosolar SpA. | 33009 | Plataforma
3154 | Módulo Fotovoltaico | CSG PVTECH | China | CSG330S2-60 | 0.330 | 19.8 | 33.8 | 10.26 | 60 | 18.7 | 1670/1000x40/35 | Monocristalino | Mono Perc | Macrosolar SpA. | 33009 | Plataforma
3155 | Módulo Fotovoltaico | BYD | China | BYD MIK-36-5BB | 0.400 | 19.88 | 40.87 | 10.29 | 144 | 21.8 | 2008/1002/35 | Monocristalino | half cell | Royal América | 33121 | Plataforma
3156 | Módulo Fotovoltaico | CSUNPOWER | China | CSP17-60H | 0.375 | 20.59 | 34.4 | 11.45 | 120 | 19.5 | 1755/1038/35 | Monocristalino | Mono Perc/ Half Cell | Importadora Smartecno | 33293 | Plataforma
3157 | Módulo Fotovoltaico | CSUNPOWER | China | CSP17-72H | 0.450 | 20.70 | 41.0 | 11.53 | 144 | 23.5 | 2094/1038/35 | Monocristalino | Mono Perc/ Half Cell | Importadora Smartecno | 33295 | Plataforma
3158 | Módulo Fotovoltaico | CANADIAN SOLAR | China | CS3W-390PB-AG | 0.390 | 17.45 | 38.3 | 10.74 | 144 | 28.2 | 2132/1048/30 | Policristalino | Poli Perc / Bifacial / Half Cell | TRITEC-Intervento SpA. | 33292 | Plataforma
3159 | Módulo Fotovoltaico | CANADIAN SOLAR | China | CS3W-395PB-AG | 0.395 | 17.68 | 38.5 | 10.82 | 144 | 28.2 | 2132/1048/30 | Policristalino | Poli Perc / Bifacial / Half Cell | TRITEC-Intervento SpA. | 33292 | Plataforma
3160 | Módulo Fotovoltaico | CANADIAN SOLAR | China | CS3W-400PB-AG | 0.400 | 17.90 | 38.7 | 10.9 | 144 | 28.2 | 2132/1048/30 | Policristalino | Poli Perc / Bifacial / Half Cell | TRITEC-Intervento SpA. | 33292 | Plataforma
3161 | Módulo Fotovoltaico | CANADIAN SOLAR | China | CS3W-405PB-AG | 0.405 | 18.13 | 38.9 | 10.98 | 144 | 28.2 | 2132/1048/30 | Policristalino | Poli Perc / Bifacial / Half Cell | TRITEC-Intervento SpA. | 33292 | Plataforma
3162 | Módulo Fotovoltaico | CANADIAN SOLAR | China | CS3W-410PB-AG | 0.410 | 18.35 | 39.1 | 11.06 | 144 | 28.2 | 2132/1048/30 | Policristalino | Poli Perc / Bifacial / Half Cell | TRITEC-Intervento SpA. | 33292 | Plataforma
3163 | Módulo Fotovoltaico | SUNTECH POWER | Alemania | STP325S-A60/WFH | 0.325 | 19.2 | 34.5 | 10.04 | 120 | 19 | 1684/1002/35 | Monocristalino | half cell | Kraftwerk Ltda. | 33288 | Plataforma
3164 | Módulo Fotovoltaico | SUNTECH POWER | Alemania | STP330S-A60/WFH | 0.330 | 19.5 | 34.7 | 10.13 | 120 | 19 | 1684/1002/35 | Monocristalino | half cell | Kraftwerk Ltda. | 33288 | Plataforma
3165 | Módulo Fotovoltaico | SUNTECH POWER | Alemania | STP335S-A60/WFH | 0.335 | 19.8 | 34.9 | 10.21 | 120 | 19 | 1684/1002/35 | Monocristalino | half cell | Kraftwerk Ltda. | 33288 | Plataforma
3166 | Módulo Fotovoltaico | TALESUN | China | TP6G60M320 | 0.320 | 18.6 | 34.1 | 9.89 | 120 | 21.5 | 1704/1008/35 | Monocristalino | Mono Perc / Bifacial / Half Cell | Jose Tomas ewing soffia | 33294 | Plataforma
3167 | Módulo Fotovoltaico | TALESUN | China | TP6G60M325 | 0.325 | 18.9 | 34.4 | 9.95 | 120 | 21.5 | 1704/1008/35 | Monocristalino | Mono Perc / Bifacial / Half Cell | Jose Tomas ewing soffia | 33294 | Plataforma
3168 | Módulo Fotovoltaico | TALESUN | China | TP6G60M330 | 0.330 | 19.2 | 34.7 | 10.01 | 120 | 21.5 | 1704/1008/35 | Monocristalino | Mono Perc / Bifacial / Half Cell | Jose Tomas ewing soffia | 33294 | Plataforma
3169 | Módulo Fotovoltaico | TALESUN | China | TP6G60M335 | 0.335 | 19.5 | 35 | 10.07 | 120 | 21.5 | 1704/1008/35 | Monocristalino | Mono Perc / Bifacial / Half Cell | Jose Tomas ewing soffia | 33294 | Plataforma
3170 | Módulo Fotovoltaico | TALESUN | China | TP6G60M340 | 0.340 | 19.8 | 35.3 | 10.13 | 120 | 21.5 | 1704/1008/35 | Monocristalino | Mono Perc / Bifacial / Half Cell | Jose Tomas ewing soffia | 33294 | Plataforma
3171 | Módulo Fotovoltaico | TALESUN | China | TP6G60M345 | 0.345 | 20 | 35.6 | 10.2 | 120 | 21.5 | 1704/1008/35 | Monocristalino | Mono Perc / Bifacial / Half Cell | Jose Tomas ewing soffia | 33294 | Plataforma
3172 | Módulo Fotovoltaico | TALESUN | China | TP6G72M390 | 0.390 | 19.1 | 40.8 | 10.08 | 144 | 23.5 | 2030/1008/35 | Monocristalino | Mono Perc / Bifacial / Half Cell | Jose Tomas ewing soffia | 33289 | Plataforma
3173 | Módulo Fotovoltaico | TALESUN | China | TP6G72M395 | 0.395 | 19.3 | 41.1 | 10.14 | 144 | 23.5 | 2030/1008/35 | Monocristalino | Mono Perc / Bifacial / Half Cell | Jose Tomas ewing soffia | 33289 | Plataforma
3174 | Módulo Fotovoltaico | TALESUN | China | TP6G72M400 | 0.400 | 19.5 | 41.4 | 10.20 | 144 | 23.5 | 2030/1008/35 | Monocristalino | Mono Perc / Bifacial / Half Cell | Jose Tomas ewing soffia | 33289 | Plataforma
3175 | Módulo Fotovoltaico | TALESUN | China | TP6G72M405 | 0.405 | 19.8 | 41.7 | 10.26 | 144 | 23.5 | 2030/1008/35 | Monocristalino | Mono Perc / Bifacial / Half Cell | Jose Tomas ewing soffia | 33289 | Plataforma
3176 | Módulo Fotovoltaico | TALESUN | China | TP6G72M410 | 0.410 | 20 | 42 | 10.32 | 144 | 23.5 | 2030/1008/35 | Monocristalino | Mono Perc / Bifacial / Half Cell | Jose Tomas ewing soffia | 33289 | Plataforma
3177 | Módulo Fotovoltaico | TALESUN | China | TP6G72M415 | 0.415 | 20.3 | 42.3 | 10.38 | 144 | 23.5 | 2030/1008/35 | Monocristalino | Mono Perc / Bifacial / Half Cell | Jose Tomas ewing soffia | 33289 | Plataforma
3178 | Módulo Fotovoltaico | TOPRAY SOLAR | China | TPS-P6U(72)-325 W | 0.325 | 16.78 | 37.3 | 9.15 | 72 | 20.5 | 1956/990/40 | Policristalino |  | BGB Ltda | 33290 | Plataforma
3179 | Módulo Fotovoltaico | ULICA SOLAR | China | UL-440M-144 | 0.440 | 19.92 | 40.8 | 11.34 | 144 | 24.2 | 2108/1048/40 | Monocristalino | half cell | Christof Horn y Compañía Ltda. | 33291 | Plataforma
Note on E667: UERNC: EDITADO MEDIANTE PLANILLAS V_SOLAR.
Note on J803: UERNC: NO HAY REGISTROS EN PLANILLA "V"
Note on E860: UERNC: PLATAFORMA DICE: PS-250MJ RESOLUCION DICE: PS-250PJ

## Estado (hidden)
nr |  | EMPRESA | FECHA INGRESO | Nº OP | FECHA SALIDA RE | PRODUCTO
| 1 |  |  | 20110 | [8 empty] | 20110
| 2 | BELMAR | 2014-12-03 | 2882 | 2014-12-12 | Inversores | [6 empty] | 2882
| 3 | SMA | 2014-10-27 | 17133 | 2014-11-19 | Inversores | [6 empty] | 17133
| 4 | ET SOLAR | 2014-11-13 | 18176 | 2014-12-01 | Módulos | [6 empty] | 18176
| 5 | Jinkosolar | 2014-11-18 | 18364 | 2015-02-17 | Módulos | [6 empty] | 18364
| 6 |  |  | 18611 | [8 empty] | 18611
| 7 | Macrosolar | 2014-11-20 | 18612 | 2015-12-01 | Módulos | [6 empty] | 18612
| 8 |  |  | 18708 | [8 empty] | 18708
| 9 |  |  | 18709 | [8 empty] | 18709
| 10 |  |  | 18909 | [8 empty] | 18909
| 11 | Mirosolar | 2015-12-01 | 19170 | 2015-12-12 | Módulos | [6 empty] | 19170
| 12 | Visibility | 2014-12-11 | 19859 | 2015-01-12 | Módulos | [6 empty] | 19859
| 13 | Visibility | 2014-12-11 | 19860 | 2015-01-12 | Inversores | [6 empty] | 19860
| 14 | TRITEC | 2014-12-11 | 19874 | 2014-12-26 | Módulos | [6 empty] | 19874
| 15 | TRITEC | 2014-12-11 | 19886 | 2014-12-26 | Módulos | [6 empty] | 19886
| 16 |  |  | 19967 | [8 empty] | 19967
| 17 |  |  | 20797 | [8 empty] | 20797
| 18 |  |  | 00116 | [8 empty] | 00116
| 19 |  |  | 00167 | [8 empty] | 00167
| 20 |  |  | 00457 | [8 empty] | 00457
| 21 |  |  | 00774 | [8 empty] | 00774
| 22 | SUMSOL | 4-17/11/2014 | 17471/18263 | 2014-12-01 | [7 empty] | 17471/18263
| 23 |  |  | 00167
| 24 | SOLENER | 2014-12-28 | 20366 | 2015-01-14
| 25 |  |  | 16864
| 11 | SMA | 2015-01-15 | 857 |  | Inversores
| 12 | Antusolar | 2015-01-19 | 01022 |  | Inversores | 1 |  | Emitido
| 13 | Antusolar | 2015-01-19 | 01023 |  | Inversores | 1 |  | Emitido
| 14 | Antusolar | 2015-01-19 | 01024 |  | Inversores | 1 |  | Emitido
| 15 | Heliplast | 2015-01-19 | 01039 |  | Módulos |  | 1 | Emitido
| 16 | Risen Solar technology | 2015-01-26 | 01503 |  | Módulos |  |  | Rechazado
| 17 | Risen Solar technology | 2015-01-28 | 01670 |  | Módulos |  | 1 | Rechazado
| 18 | Yingli Solar | 2015-01-28 | 01642 |  | Módulos |  | 1 | Parcialmente aprobado
| 19 | Schneider Electric | 2015-01-27 | 01569 |  | Inversores | 1 |  | Emitido
| 20 | Ienergia (visibility) | 2015-01-27 | 01538 |  | Módulos |  | 1 | Rechazado
| 21 | TRITEC | 2015-01-28 | 01633 |  | Módulos |  | 1 | Emitido
| 22 | Global Axxis | 2015-01-28 | 0286 |  | Módulos |  | 1 | falta observacion
| 23 | Solener | 2015-01-27 | 01549 |  | Modulos |  | 1 | obs.: ya Existe/falta efi.
| 24 | SOLENER | 2015-01-30 | 01878 |  | Módulos + Inversores |  |  |  | 24-21+1-2
1 | 25 | TRITEC | 2015-02-02 | 01925 |  | Inversores | 1 |  | Luis
2 | 26 | TRITEC | 2015-02-02 | 01944 |  | Inversores | 1 |  | Emitido |  |  | 1
3 | 27 | ABB | 2015-02-04 | 02199 |  | Inversores | 1 |  | Emitido |  |  | 1
4 | 28 | Starke Solar | 2015-02-05 | 02234 |  | Módulos |  | 1 | Emitido |  |  | 1
5 | 29 | Green Power Chile | 2015-02-09 | 02371 |  | Inversores | 1 |  | Emitido
6 | 30 | Green Power Chile | 2015-02-09 | 02372 |  | Inversores | 1 |  | Emitido
7 | 31 | Green Power Chile | 2015-02-09 | 02373 |  | Inversores | 1 |  | Emitido
8 | 32 | Green Power Chile | 2015-02-09 | 02374 |  | Inversores | 1 |  | Emitido
9 | 33 | Green Power Chile | 2015-02-09 | 02375 |  | Inversores | 1 |  | Emitido
10 | 34 | Green Power Chile | 2015-02-09 | 02376 |  | Inversores | 1 |  | Emitido
11 | 35 | Green Power Chile | 2015-02-09 | 02377 |  | Inversores | 1 |  | Emitido
12 | 36 | Kraftwerk | 2015-02-09 | 02391 |  | Módulos | 0 | 1
13 | 37 | Kraftwerk | 2015-02-09 | 02392 |  | Inversores | 1 |  | certificados no corresponden
14 | 38 | Ingeniería Térmica Kaltemp | 2015-02-10 | 02513 |  | Inversor | 1 |  | Emitido
15 | 39 | JAS Ingenieria | 2015-02-11 | 02602 |  | Inversor | 1 |  | luis | s/acc
16 | 40 | JAS Ingenieria | 2015-02-11 | 02601 |  | Módulos |  | 1 | luis
17 | 41 | globalaxxis | 2015-02-16 | 02870 |  | solarmax | 13 | 6 | existente
18 | 42 | globalaxxis | 2015-02-16 | 02868 |  |  |  |  | luis
19 | 43 | globalaxxis | 2015-02-16 | 02869 |  |  |  |  | luis
20 | 44 | paradigma | 2015-02-11 | 02642 |  | Inversor |  |  | ya estaba aprobado solis
21 | 45 | Imasol | 2015-02-13 | 02805 |  | Modulos
22 | 46 | Solset | 2015-02-16 | 02883 |  | Inversor |  |  | francisco/shakira
23 | 47 | RTS Rodrigo Cristi | 2015-02-17 | 02998 |  | Inversor+mod
24 | 48 | esse | 2015-02-20 | 03243 |  | Inversor+mod |  |  | luis | INVERSOR | MODULOS
25 | 49 | Sma | 2015-02-23 | 3409 |  | Inversor |  |  | luis
26 | 50 | Imasol | 2015-02-23 | 3411 |  | Modulos |  |  | luis
27 | 51 | Kraftwerk | 2015-02-24 | 03464 |  | Modulos
28 | 52 | globalaxxis | 2015-02-24 | 03465 |  | existente |  |  | luis
29 | 53 | globalaxxis | 2015-02-24 | 03466 |  | existente |  |  | luis
30 | 54 | SMA | 2015-02-24 | 03485 |  | Inversor |  |  | luis
31 | 55 | Sunbelt | 2015-02-25 | 03577 |  | both |  |  | luis
32 | 56 | Stärke | 2015-02-25 | 03557 |  | modulos
33 | 57 | Flux Solar | 2015-03-03 | 03861 |  | modulos |  |  | luis
34 | 58 | ByM Importaciones Ltda | 2015-03-04 | 04054 |  | Módulos |  |  | luis
35 | 59 | Renea Chile SpA | 2015-03-04 | 04048 |  | Módulos |  |  | luis
36 | 60 | ByM Importaciones Ltda | 2015-03-04 | 04055 |  | Inversores |  |  | luis
37 | 61 | ByM Importaciones Ltda | 2015-03-04 | 04056 |  | Inversores |  |  | luis
38 | 62 | ByM Importaciones Ltda | 2015-03-04 | 04057 |  | Inversores |  |  | luis
39 | 63 | EMPRESA ERE | 2015-03-05 | 04065 |  | Inversores |  |  | luis
40 | 64 | EMPRESA ERE | 2015-03-05 | 04064 |  | Inversores |  |  | luis
41 | 65 | Flux Solar | 2015-03-06 | 04178 |  | Inversores |  |  | luis
42 | 66 | Imasol | 2015-03-09 | 04347 |  | Inversores
43 | 67 | Macrosolar | 2015-03-10 | 4404 |  | Inversores
44 | 68 | Macrosolar | 2015-03-10 | 4405 |  | Inversores
45 | 69 | Kraftwerk | 2015-03-11 | 4462 |  | Modulos
46 | 70 | Fuenzalida y Santis Ltda. | 2015-03-11 | 4540 |  | Inversores
47 | 71 | Zigor Corporacion S.A. | 2015-03-13 | 4660 |  | Inversores
48 | 72 | Axel Jurgen | 2015-03-16 | 4827 |  | Inversores
49 | 73 | Esse Ltda. | 2015-03-16 | 4848 |  | Modulos
50 | 74 | TRITEC | 2015-03-17 | 4897 |  | Modulos
51 | 75 | TRITEC | 2015-03-17 | 4898 |  | Modulos
52 | 76 | TRITEC | 2015-03-17 | 4899 |  | Modulos
53 | 77 | TRITEC | 2015-03-17 | 4900 |  | Modulos
54 | 78 | Visibility | 2015-03-18 | 5036 |  | Modulos
55 | 79 | Solener | 2015-03-19 | 5076 |  | Modulos
56 | 80 | Kraftwerk | 2015-03-19 | 5080 |  | Inversores
57 | 81 | Macrosolar | 2015-03-19 | 5108 |  | inversores
58 | 82 | Phineal | 2015-03-19 | 5196 |  | Modulos